## Väikeelamu kalkulaator
Väikeelamu energiatõhususarvu kalkulaator - sisesta andmed kollastesse väljadesse | [9 empty] | 27.12.2018 TalTech
Andmed hoone kohta | [7 empty] | Energiaarvutuse teostaja
Aadress | [5 empty] | Uue hoone püstitamine |  | Nimi
Köetav pind | 106.7 | m² | Ehitise kasutamise otstarve |  |  | 11101 - Üksikelamu |  | Pädevus
Netopind | 106.7 | m² | Peamine soojusallikas ruumide kütteks |  |  | Maasoojuspump |  | Allkiri | allkirjastatud digitaalselt
Piirdetarind |  | Ui | Ai | Hjuhtivus | Joon-soojusläbivus | Yk | lk | Hjoonläbivus | Infiltratsioon | Hinfiltratsioon
|  | W/(m²·K) | m² | W/K |  | W/(m·K) | m | W/K
Välissein |  | 0.12 | 85.1 | 10.212 | Välisseina välisnurk | 0.06 | 10 | 0.6 | q50, m³/(h·m²) | 1.5
Katuslagi |  | 0.1 | 106.7 | 10.67 | Välisseina sisenurk |  | 0 | 0 | Kavandatud mõõtmine
Põrand pinnasel |  | 0.12 | 106.7 | 12.804 | Välissein-katuslagi | 0.07 | 42.7 | 2.989 | Korruste arv | 1
|  |  |  | 0 | Välissein-põrand | 0.08 | 42.7 | 3.416 | Avälispiire, m2 | 320.2
|  |  |  | 0 | Välissein-vahelagi |  | 0 | 0
|  |  |  | 0 | Välissein-sisesein | 0.01 | 25 | 0.25
|  |  |  | 0 | Akna seina-kinnitus | 0.02 | 51.4 | 1.028
Välisuks |  | 1.2 | 2.1 | 2.52 | Ukse seina-kinnitus | 0.02 | 6.3 | 0.126
Aken | põhja |  |  | 0 | Rõdu seina-kinnitus |  | 0 | 0
Aken | kirdesse | 0.9 | 6.5 | 6.7275
Aken | itta |  |  | 0 | Sisesein-katuslagi | 0.01 | 39.8 | 0.398
Aken | kagusse | 0.9 | 2.2 | 1.188
Aken | lõunasse |  |  | 0 | Sisesein-põrand | 0.01 | 39.8 | 0.398
Aken | edelasse | 0.9 | 10.4 | 5.616
Aken | läände |  |  | 0 |  |  |  | 0 | qinf, m³/s | 0.0038119
Aken | loodesse | 0.9 | 0.5 | 0.5175
Summa |  | Hjuhtivus, W/K |  | 50.255 | Hjoonläbivus, W/K |  |  | 9.205 | Hõhuleke, W/K | 4.5743
H = Hjuhtivus + Hjoonläbivus + Hõhuleke |  |  |  |  | W/K | 64.0343 |  |  | Aknapinna suhe köetavasse pinda
Välispiirete summaarne soojuserikadu köetava pinna kohta H/A |  |  |  |  | W/(m²·K) | 0.60013 |  |  | 18.37%
Tehnosüsteemid |  |  | Soojusallikad |  |  | Maasoojuspump | Õhk-vesi soojuspump | Kaugküte | Pelletikatel | Gaas-kondensatsioonikatel
Projekteeritud õhk-vesi või maasoojuspumba nominaalvõimsus, kW |  | 6 | Energiabilanss |  | Netovajadus | En.kasutus ja lokaalselt toodetud en. | En.kasutus ja lokaalselt toodetud en. | En.kasutus ja lokaalselt toodetud en. | En.kasutus ja lokaalselt toodetud en. | En.kasutus ja lokaalselt toodetud en.
Arvutuslik välisõhu temp., °C |  | -21 |  |  | kWh/(m²·a) | kWh/(m²·a) | kWh/(m²·a) | kWh/(m²·a) | kWh/(m²·a) | kWh/(m²·a)
Kütteviis | põrandküte |  | Ruumide küte |  | 44.1303 | 12.9795 | 20.624 | 57.6866 | 61.08 | 54.6505
Soojustagasti tüüp | rootorsoojustagasti |  | Vent. õhu soojendamine |  | 5.9143 | 5.9143 | 5.9143 | 5.9143 | 5.9143 | 5.9143
Soojustagastuse temperatuurisuhtarv, - |  | 0.8 | Tarbevee soojendamine |  | 30 | 11.5385 | 16.2 | 33.3333 | 35.2941 | 31.5789
Vent. lisa soojendamine | elektrikalorifeer |  | Ventilaatorid ja pumbad |  | 8.76 | 8.76 | 8.76 | 10.76 | 10.76 | 10.76
Ventilatsioonisüsteemi erivõimsus, kW/(m³/s) |  | 2 | Valgustus |  | 5.256 | 5.256 | 5.256 | 5.256 | 5.256 | 5.256
Päikesepaneelide maksimaalne võimsus, kW |  | 0 | Seadmed |  | 22.5257 | 22.5257 | 22.5257 | 22.5257 | 22.5257 | 22.5257
Kollektori aktiivpindala, m² |  | 0 | Toodetud lokaalne taastuvelekter |  |  | 0 | 0 | 0 | 0 | 0
Kollektori või paneeli suunatus |  | lõuna | Taastuvelektri omatarve, % |  |  | 0 | 0 | 0 | 0 | 0
|  |  | Tarbitud lokaalne taastuvelekter |  |  | 0 | 0 | 0 | 0 | 0
Kollektori või paneeli kaldenurk |  | 15° | Eksporditud lokaalne taastuvelekter |  |  | 0 | 0 | 0 | 0 | 0
|  |  | Summa |  | 116.5862 | 66.9739 | 79.2799 | 135.4759 | 140.83 | 130.6854
Paneeli paigaldusviis | mõõduka tuulutusega |  | Kaalutud energiakasutus |  |  | 133.9479 | 158.5599 | 170.8299 | 151.5551 | 175.1414
|  |  | B-klassi ETA piirv | 165 | ETA (ilma PV) | 133.9479 | 158.5599 | 170.8299 | 151.5551 | 175.1414
|  |  | A-klassi ETA piirv | 145 | ETA | 133.9479 | 158.5599 | 170.8299 | 151.5551 | 175.1414
Suvise ruumitemperatuuri nõude kontroll - sisesta vähemalt ühe magamistoa ja elutoa andmed kollastesse väljadesse
Eluruum |  | Ruumi pindala | Ruumi välisseinte pindala | Akende pindala | Akende päikesefaktor (g) | Aknad pindalaga üle 1m2 on avatavad tuulutusasendisse (aktiivpind >10%) | Akende pindala osakaal fassaadi pindalas (WWR) | WWR·g | Akende pindala suhe ruumi põranda pindalasse | Määruse nõuded täidetud - simulatsioonarvutus ei ole vajalik
|  | m² | m² | m² | - | Jah/Ei | - | - | - | Jah/Ei
Magamistuba 106 |  | 16 | 8.5 | 2.38 | 0.68 | Jah | 0.28 | 0.1904 | 0.14875 | Jah
Magamistuba 107 |  | 12 | 6 | 2.2 | 0.68 | Jah | 0.36667 | 0.24933 | 0.18333 | Ei
Elutuba 102 |  | 32 | 20 | 4.7 | 0.55 | Ei | 0.235 | 0.12925 | 0.14688 | Ei
Köök-elutuba |  | 25 | 15 | 5.3 | 0.55 | Jah | 0.35333 | 0.19433 | 0.212 | Ei
Jah
Jah
Jah
Jah
Jah
Jah
Note on D6: Tarindite sisemõõdud
Note on C37: Energiaarvutustes võetakse arvesse päikesekollektorist saadav soojusenergia hulk, mis moodustab kuni pool aastasest sooja tarbevee energiakasutusest
Note on A48: Ruum, mille aknad on asimuudiga vahemikus 135...270 kraadi (kagu-lääs)

## Abileht (hidden)
Ehitise tüüp
Uue hoone püstitamine
Oluline rekonstrueerimine
Ehitise kasutamise otstarvete loetelu
11101 - Üksikelamu
11102 - Ridaelamu või kaksikelamu sektsioon
11103 - Suvila, aiamaja
11212 - Kahe korteriga elamu
11221 - Ridaelamu
Õhulekkearvu väärtus
Mõõdetud väärtus
Kavandatud mõõtmine
Baasväärtus
Deklareeritud väärtus
Ilmakaar | keskmine
põhja | 1.35
kirdesse | 1.15
itta | 0.9
kagusse | 0.6
lõunasse | 0.35
edelasse | 0.6
läände | 0.9
loodesse | 1.15
Energiakandjate kaalumistegurid
Kaugküte | 0.9
Tõhus kaugküte | 0.65
Elekter | 2
Taastuvtoormel põhinev kütus | 0.65
Gaas | 1
Soojusallikad | Kasutegurid
Maasoojuspump | 1
Õhk-vesi soojuspump | 1
Kaugküte | 0.9
Tõhus kaugküte | 0.9
Pelletikatel | 0.85
Puidukatel | 0.75
Ahiküte ja el.boiler | 0.6
Gaas-kondensatsioonikatel | 0.95
Soojuse jaotamine | Korrused | Kasutegur | Pumbad, kWh/(m²·a)
põrandküte | 1 | 0.85 | 2
radiaator |  | 0.97 | 1
põrandküte | 1 | 0.85 | 2
| 2 | 0.925 | 2
| 3 | 0.95 | 2
| 4 | 0.9625 | 2
| 5 | 0.97 | 2
| 6 | 0.975 | 2
| 7 | 0.97857 | 2
| 8 | 0.98125 | 2
| 9 | 0.98333 | 2
| 10 ja 10+ | 0.985 | 2
Soojustagasti tüüp | Heitõhk min
plaatsoojustagasti | 5
rootorsoojustagasti | 0
niiskustagastusega plaatsoojustagasti | 0
Kalorifeeri tüüp
elektrikalorifeer
veekalorifeer

## Abileht_paike (hidden)
ksuund,PV-paneelid ja kik*knurk=kkolsun
| põhi | kirre | ida | kagu | lõuna | edel | lääs | loode
0° | 1 | 1 | 1 | 1 | 1 | 1 | 1 | 1
5° | 0.95 | 0.96631 | 1.0017 | 1.0351 | 1.0471 | 1.0312 | 0.99627 | 0.96256
10° | 0.89809 | 0.92975 | 1.0005 | 1.0663 | 1.0897 | 1.0586 | 0.98982 | 0.92268
15° | 0.84555 | 0.89131 | 0.99661 | 1.0932 | 1.1267 | 1.082 | 0.98109 | 0.88108
20° | 0.79184 | 0.86246 | 0.991 | 1.1157 | 1.1578 | 1.1011 | 0.97068 | 0.83851
25° | 0.73771 | 0.8121 | 0.98369 | 1.1332 | 1.1831 | 1.1154 | 0.95915 | 0.7957
30° | 0.68369 | 0.77299 | 0.97495 | 1.1457 | 1.2019 | 1.1249 | 0.94654 | 0.75372
35° | 0.63273 | 0.73636 | 0.96432 | 1.1529 | 1.2143 | 1.1293 | 0.93266 | 0.71434
40° | 0.58432 | 0.70369 | 0.95184 | 1.1547 | 1.22 | 1.1287 | 0.91756 | 0.68002
45° | 0.53888 | 0.67493 | 0.93709 | 1.1507 | 1.219 | 1.1227 | 0.90118 | 0.65074
50° | 0.49799 | 0.64927 | 0.91988 | 1.1412 | 1.2112 | 1.1115 | 0.88286 | 0.62495
60° | 0.44688 | 0.60389 | 0.87874 | 1.1058 | 1.1758 | 1.0735 | 0.84024 | 0.57969
70° | 0.41706 | 0.56248 | 0.82737 | 1.0492 | 1.1148 | 1.0166 | 0.78904 | 0.53894
80° | 0.39131 | 0.52139 | 0.76678 | 0.9734 | 1.0305 | 0.9414 | 0.73001 | 0.49969
90° | 0.366 | 0.47971 | 0.6993 | 0.88067 | 0.92553 | 0.85138 | 0.66432 | 0.46023
Paneeli paigaldusviis
tuulutuseta | 0.7
mõõduka tuulutusega | 0.75
intensiivse tuulutusega | 0.8 |  | Valem | Qpäike=945·ksuund
Qkol=210·Akol·kik·knurk
[5 empty] | Ülemine piir |  |  | Alumine piir
|  |  |  | Toodang | -43.456 | -43.456 | -43.456 | -4.1905 | -3.3557 | -2.8694
|  |  |  | Tarbe % | 32.2879 | 28.3919 | 26.1616 | 100 | 100 | 100
|  |  |  | Tarve | -14.031 | -12.338 | -11.3688
[6 empty] | x | 4.1905 | 100
[6 empty] | x | 3.3557 | 100
[6 empty] | x | 2.8694 | 100

## Abileht_soojuspumbad (hidden)
fSP, kW | 6 | Qruumid, kWh | 4708.6992
fruumid, kW | 2.8815 | Qvent, kWh | 631.0522
fvent, kW | 1.2484
fvent, by-pass, kW | 2.4968 | Qruumid+vent, kWh | 4708.6992
fruumid+vent, kW | 2.8815 | Qsoe vesi, kWh | 3201
fSP / fruumid | 2.0822 | Qruumid+vent / Qsoe vesi | 1.471
Soojusallikas | Jaotamine | Võim. suhe | Võim. suhe ümardatud | Energ. suhe | Energ. suhe ümardatud | Osakaal radiaator | Osakaal põrandküte | Soojuspumba osakaal arvutuses | Elektri osakaal arvutuses | COP küte | COP vent.küte | COP soe tarbevesi
Maasoojus-pump | põrandküte | 2.0822 | 1 | 1.471 | 1 | 0.99 | 1 | 1 | 0 | 4 | 3.6 | 2.6
Õhk-vesi soojuspump | põrandküte | 2.0822 | 1 | 1.471 | 1 | 0.92 | 0.92 | 0.92 | 0.08 | 2.9 | 2.8 | 2
|  |  |  | Pealevoolu temp |  |  |  |  | Pealevoolu temp | [5 empty] | ... 0.349 |  |  |  | 0.35 ... 0.449 |  |  |  | 0.45 ... 0.549 |  |  |  | 0.55 ... 0.649 |  |  |  | 0.65 ... 0.749 |  |  |  | 0.75 ... 0.849 |  |  |  | 0.85 ... 0.949 |  |  |  | 0.95 ...
| Maasoojuspump |  |  | 40 | 50 |  | Õhk-vesi soojuspump |  | 40 | 50 |  | Maa-soojuspump | Jaotamine | Pealevoolu temp | ... 0.749 | 0.75 ... 1.49 | 1.5 ... 2.99 | 3.00 ... | ... 0.749 | 0.75 ... 1.49 | 1.5 ... 2.99 | 3.00 ... | ... 0.749 | 0.75 ... 1.49 | 1.5 ... 2.99 | 3.00 ... | ... 0.749 | 0.75 ... 1.49 | 1.5 ... 2.99 | 3.00 ... | ... 0.749 | 0.75 ... 1.49 | 1.5 ... 2.99 | 3.00 ... | ... 0.749 | 0.75 ... 1.49 | 1.5 ... 2.99 | 3.00 ... | ... 0.749 | 0.75 ... 1.49 | 1.5 ... 2.99 | 3.00 ... | ... 0.749 | 0.75 ... 1.49 | 1.5 ... 2.99 | 3.00 ...
0.3 |  | ... 0.749 | 0.5 | 0.39 | 0.39 |  |  | 0.5 | 0.33 | 0.33 |  |  |  |  | 0.5 | 1 | 2 | 4 | 0.5 | 1 | 2 | 4 | 0.5 | 1 | 2 | 4 | 0.5 | 1 | 2 | 4 | 0.5 | 1 | 2 | 4 | 0.5 | 1 | 2 | 4 | 0.5 | 1 | 2 | 4 | 0.5 | 1 | 2 | 4
|  | 0.75 ... 1.49 | 1 | 0.47 | 0.47 |  |  | 1 | 0.39 | 0.39 |  |  | põrandküte | 40 | 0.39 | 0.47 | 0.6 | 0.65 | 0.52 | 0.66 | 0.75 | 0.79 | 0.65 | 0.8 | 0.87 | 0.89 | 0.8 | 0.9 | 0.93 | 0.94 | 0.9 | 0.95 | 0.96 | 0.97 | 0.96 | 0.98 | 0.98 | 0.98 | 0.98 | 0.99 | 0.99 | 0.99 | 0.99 | 1 | 1 | 1
|  | 1.5 ... 2.99 | 2 | 0.6 | 0.58 |  |  | 2 | 0.48 | 0.47 |  |  | radiaator | 50 | 0.49 | 0.47 | 0.58 | 0.62 | 0.52 | 0.65 | 0.72 | 0.76 | 0.65 | 0.78 | 0.84 | 0.86 | 0.79 | 0.88 | 0.91 | 0.92 | 0.88 | 0.94 | 0.95 | 0.95 | 0.95 | 0.97 | 0.97 | 0.97 | 0.98 | 0.98 | 0.98 | 0.98 | 0.99 | 0.99 | 0.99 | 0.99
| 0.349 | 3.00 ... | 4 | 0.65 | 0.62 |  | 0.349 | 4 | 0.54 | 0.52
0.4 | 0.35 |  | 0.5 | 0.52 | 0.52 |  | 0.35 | 0.5 | 0.44 | 0.44 |  |  |  |  | ... 0.349 |  |  |  | 0.35 ... 0.449 |  |  |  | 0.45 ... 0.549 |  |  |  | 0.55 ... 0.649 |  |  |  | 0.65 ... 0.749 |  |  |  | 0.75 ... 0.849 |  |  |  | 0.85 ... 0.949 |  |  |  | 0.95 ...
|  |  | 1 | 0.66 | 0.65 |  |  | 1 | 0.52 | 0.52 |  | Õhk-vesi soojuspump | Jaotamine | Pealevoolu temp | ... 0.749 | 0.75 ... 1.49 | 1.5 ... 2.99 | 3.00 ... | ... 0.749 | 0.75 ... 1.49 | 1.5 ... 2.99 | 3.00 ... | ... 0.749 | 0.75 ... 1.49 | 1.5 ... 2.99 | 3.00 ... | ... 0.749 | 0.75 ... 1.49 | 1.5 ... 2.99 | 3.00 ... | ... 0.749 | 0.75 ... 1.49 | 1.5 ... 2.99 | 3.00 ... | ... 0.749 | 0.75 ... 1.49 | 1.5 ... 2.99 | 3.00 ... | ... 0.749 | 0.75 ... 1.49 | 1.5 ... 2.99 | 3.00 ... | ... 0.749 | 0.75 ... 1.49 | 1.5 ... 2.99 | 3.00 ...
|  |  | 2 | 0.75 | 0.72 |  |  | 2 | 0.61 | 0.6 |  |  |  |  | 0.5 | 1 | 2 | 4 | 0.5 | 1 | 2 | 4 | 0.5 | 1 | 2 | 4 | 0.5 | 1 | 2 | 4 | 0.5 | 1 | 2 | 4 | 0.5 | 1 | 2 | 4 | 0.5 | 1 | 2 | 4 | 0.5 | 1 | 2 | 4
| 0.449 |  | 4 | 0.79 | 0.76 |  | 0.449 | 4 | 0.65 | 0.63 |  |  | põrandküte | 40 | 0.33 | 0.39 | 0.48 | 0.54 | 0.44 | 0.52 | 0.61 | 0.65 | 0.54 | 0.64 | 0.71 | 0.75 | 0.64 | 0.74 | 0.79 | 0.82 | 0.73 | 0.81 | 0.85 | 0.87 | 0.8 | 0.87 | 0.89 | 0.9 | 0.88 | 0.91 | 0.91 | 0.91 | 0.92 | 0.92 | 0.92 | 0.92
0.5 | 0.45 |  | 0.5 | 0.65 | 0.65 |  | 0.45 | 0.5 | 0.54 | 0.54 |  |  | radiaator | 50 | 0.33 | 0.39 | 0.47 | 0.52 | 0.44 | 0.52 | 0.6 | 0.63 | 0.54 | 0.64 | 0.69 | 0.72 | 0.64 | 0.72 | 0.77 | 0.8 | 0.73 | 0.8 | 0.83 | 0.85 | 0.8 | 0.85 | 0.88 | 0.88 | 0.88 | 0.9 | 0.9 | 0.9 | 0.91 | 0.92 | 0.92 | 0.91
|  |  | 1 | 0.8 | 0.78 |  |  | 1 | 0.64 | 0.64
|  |  | 2 | 0.87 | 0.84 |  |  | 2 | 0.71 | 0.69
| 0.549 |  | 4 | 0.89 | 0.86 |  | 0.549 | 4 | 0.75 | 0.72
0.6 | 0.55 |  | 0.5 | 0.8 | 0.79 |  | 0.55 | 0.5 | 0.64 | 0.64
|  |  | 1 | 0.9 | 0.88 |  |  | 1 | 0.74 | 0.72
|  |  | 2 | 0.93 | 0.91 |  |  | 2 | 0.79 | 0.77
| 0.649 |  | 4 | 0.94 | 0.92 |  | 0.649 | 4 | 0.82 | 0.8
0.7 | 0.65 |  | 0.5 | 0.9 | 0.88 |  | 0.65 | 0.5 | 0.73 | 0.73
|  |  | 1 | 0.95 | 0.94 |  |  | 1 | 0.81 | 0.8
|  |  | 2 | 0.96 | 0.95 |  |  | 2 | 0.85 | 0.83
| 0.749 |  | 4 | 0.97 | 0.95 |  | 0.749 | 4 | 0.87 | 0.85
0.8 | 0.75 |  | 0.5 | 0.96 | 0.95 |  | 0.75 | 0.5 | 0.8 | 0.8
|  |  | 1 | 0.98 | 0.97 |  |  | 1 | 0.87 | 0.85
|  |  | 2 | 0.98 | 0.97 |  |  | 2 | 0.89 | 0.88
| 0.849 |  | 4 | 0.98 | 0.97 |  | 0.849 | 4 | 0.9 | 0.88
0.9 | 0.85 |  | 0.5 | 0.98 | 0.98 |  | 0.85 | 0.5 | 0.88 | 0.88
|  |  | 1 | 0.99 | 0.98 |  |  | 1 | 0.91 | 0.9
|  |  | 2 | 0.99 | 0.98 |  |  | 2 | 0.91 | 0.9
| 0.949 |  | 4 | 0.99 | 0.98 |  | 0.949 | 4 | 0.91 | 0.9
1 | 0.95 |  | 0.5 | 0.99 | 0.99 |  | 0.95 | 0.5 | 0.92 | 0.91
|  |  | 1 | 1 | 0.99 |  |  | 1 | 0.92 | 0.92
|  |  | 2 | 1 | 0.99 |  |  | 2 | 0.92 | 0.92
|  |  | 4 | 1 | 0.99 |  |  | 4 | 0.92 | 0.91
Soojuspumpade aasta keskmine soojustegur
Küttegraafik | Maasoojus-pump, on/off | Maasoojus-pump, inverter | Õhk-vesi soojuspump
-
30/25 | 4.5 | 4.8 | 3.1
35/28 | 4.3 | 4.7 | 3
40/33 | 4 | 4.4 | 2.9
45/35 | 3.8 | 4.3 | 2.9
50/35 | 3.6 | 4.2 | 2.8
55/40 | 3.4 | 4 | 2.7
60/40 | 3.3 | 3.9 | 2.7
Soe tarbevesi | 2.6 | 2.7 | 2
Note on C3: H*(21-VAT) + õhuvooluhulk *1.2*(21-18)
Note on C6: H*(21-VAT) + õhuvooluhulk *1.2*(21-18)

## Abileht_vent_energia_kalk (hidden)
Minimum extract air temperature / minimaalne heitõhu temperatuur, °C |  | 0 |  | Suply air temperature / sissepuhkettemperatuur, °C |  | 18 |  | Air density / õhutihedus | 1.2 | kg/m³
Heat recovery / temperatuuri suhtarv |  | 0.8 |  | Ventilation rate / õhuvooluhulk, l/(s·m²) |  | 0.5 |  | Air specific heat / õhu erisoojus | 1.006 | kJ/(kg·K)
Exhaust air temperature / väljatõmbe temperatuur, °C |  | 21
Temperatuuri suhtarv VAT korral |  | 0.5 |  | Exhaust air heat recovery efficiency / energia kasutegur |  | 91.07%
Fans air temperature rise NB! Ventilaator tõstab SP poolelt x kraadi
365 days / päeva | [6 empty] | 0 | Σ | Σ
Hour / tund | Outside temperature / välisõhu temperatuur, °C | Without heat recovery / soojustagastuseta | With heat recovery / soojustagastusega |  |  |  |  | 66.1964 | 5.9143
|  | Heater air temperature rise / vajalik temperatuuri tõus kalorifeeris, °C | Extract air temperature without restriction / heitõhu temperatuur ilma piiramiseta, °C | Minimum extract air temperature / heitõhu temperatuur, °C | Heat recovery / temperatuuri suhtarv | Temperature after heat exchanger / temperatuur peale soojustagastit, °C | Heater air temperature rise / vajalik temperatuuri tõus kalorifeeris, °C | Energy need without heat exchanger / energiakasutus ilma soojustagastuseta, kWh/m² | Energy need with heat exchanger / energiakasutus koos soojustagastusega, kWh/m²
0 | -1.5 | 19.5 | 3 | 3 | 0.8 | 16.5 | 1.5 | 0.01177 | 0.0009054
1 | -1.5 | 19.5 | 3 | 3 | 0.8 | 16.5 | 1.5 | 0.01177 | 0.0009054
2 | -1 | 19 | 3.4 | 3.4 | 0.8 | 16.6 | 1.4 | 0.011468 | 0.00084504
3 | -0.5 | 18.5 | 3.8 | 3.8 | 0.8 | 16.7 | 1.3 | 0.011167 | 0.00078468
4 | -0.1 | 18.1 | 4.12 | 4.12 | 0.8 | 16.78 | 1.22 | 0.010925 | 0.00073639
5 | 0.3 | 17.7 | 4.44 | 4.44 | 0.8 | 16.86 | 1.14 | 0.010684 | 0.0006881
6 | 0.7 | 17.3 | 4.76 | 4.76 | 0.8 | 16.94 | 1.06 | 0.010442 | 0.00063982
7 | 1 | 17 | 5 | 5 | 0.8 | 17 | 1 | 0.010261 | 0.0006036
8 | 1.3 | 16.7 | 5.24 | 5.24 | 0.8 | 17.06 | 0.94 | 0.01008 | 0.00056738
9 | 0.4 | 17.6 | 4.52 | 4.52 | 0.8 | 16.88 | 1.12 | 0.010623 | 0.00067603
10 | 0.7 | 17.3 | 4.76 | 4.76 | 0.8 | 16.94 | 1.06 | 0.010442 | 0.00063982
11 | 1 | 17 | 5 | 5 | 0.8 | 17 | 1 | 0.010261 | 0.0006036
12 | 1.3 | 16.7 | 5.24 | 5.24 | 0.8 | 17.06 | 0.94 | 0.01008 | 0.00056738
13 | 1.2 | 16.8 | 5.16 | 5.16 | 0.8 | 17.04 | 0.96 | 0.01014 | 0.00057946
14 | 1.2 | 16.8 | 5.16 | 5.16 | 0.8 | 17.04 | 0.96 | 0.01014 | 0.00057946
15 | 1.1 | 16.9 | 5.08 | 5.08 | 0.8 | 17.02 | 0.98 | 0.010201 | 0.00059153
16 | 1.1 | 16.9 | 5.08 | 5.08 | 0.8 | 17.02 | 0.98 | 0.010201 | 0.00059153
17 | 1 | 17 | 5 | 5 | 0.8 | 17 | 1 | 0.010261 | 0.0006036
18 | 1 | 17 | 5 | 5 | 0.8 | 17 | 1 | 0.010261 | 0.0006036
19 | 0.9 | 17.1 | 4.92 | 4.92 | 0.8 | 16.98 | 1.02 | 0.010322 | 0.00061567
20 | 0.7 | 17.3 | 4.76 | 4.76 | 0.8 | 16.94 | 1.06 | 0.010442 | 0.00063982
21 | 0.6 | 17.4 | 4.68 | 4.68 | 0.8 | 16.92 | 1.08 | 0.010503 | 0.00065189
22 | 0.4 | 17.6 | 4.52 | 4.52 | 0.8 | 16.88 | 1.12 | 0.010623 | 0.00067603
23 | 0.2 | 17.8 | 4.36 | 4.36 | 0.8 | 16.84 | 1.16 | 0.010744 | 0.00070018
24 | 0 | 18 | 4.2 | 4.2 | 0.8 | 16.8 | 1.2 | 0.010865 | 0.00072432
25 | -0.2 | 18.2 | 4.04 | 4.04 | 0.8 | 16.76 | 1.24 | 0.010986 | 0.00074846
26 | -0.3 | 18.3 | 3.96 | 3.96 | 0.8 | 16.74 | 1.26 | 0.011046 | 0.00076054
27 | -0.5 | 18.5 | 3.8 | 3.8 | 0.8 | 16.7 | 1.3 | 0.011167 | 0.00078468
28 | -0.5 | 18.5 | 3.8 | 3.8 | 0.8 | 16.7 | 1.3 | 0.011167 | 0.00078468
29 | -0.4 | 18.4 | 3.88 | 3.88 | 0.8 | 16.72 | 1.28 | 0.011106 | 0.00077261
30 | -0.4 | 18.4 | 3.88 | 3.88 | 0.8 | 16.72 | 1.28 | 0.011106 | 0.00077261
31 | -0.5 | 18.5 | 3.8 | 3.8 | 0.8 | 16.7 | 1.3 | 0.011167 | 0.00078468
32 | -0.5 | 18.5 | 3.8 | 3.8 | 0.8 | 16.7 | 1.3 | 0.011167 | 0.00078468
33 | -0.6 | 18.6 | 3.72 | 3.72 | 0.8 | 16.68 | 1.32 | 0.011227 | 0.00079675
34 | -0.5 | 18.5 | 3.8 | 3.8 | 0.8 | 16.7 | 1.3 | 0.011167 | 0.00078468
35 | -0.5 | 18.5 | 3.8 | 3.8 | 0.8 | 16.7 | 1.3 | 0.011167 | 0.00078468
36 | -0.4 | 18.4 | 3.88 | 3.88 | 0.8 | 16.72 | 1.28 | 0.011106 | 0.00077261
37 | -0.3 | 18.3 | 3.96 | 3.96 | 0.8 | 16.74 | 1.26 | 0.011046 | 0.00076054
38 | -0.3 | 18.3 | 3.96 | 3.96 | 0.8 | 16.74 | 1.26 | 0.011046 | 0.00076054
39 | -0.2 | 18.2 | 4.04 | 4.04 | 0.8 | 16.76 | 1.24 | 0.010986 | 0.00074846
40 | -0.4 | 18.4 | 3.88 | 3.88 | 0.8 | 16.72 | 1.28 | 0.011106 | 0.00077261
41 | -0.6 | 18.6 | 3.72 | 3.72 | 0.8 | 16.68 | 1.32 | 0.011227 | 0.00079675
42 | -0.8 | 18.8 | 3.56 | 3.56 | 0.8 | 16.64 | 1.36 | 0.011348 | 0.0008209
43 | -0.8 | 18.8 | 3.56 | 3.56 | 0.8 | 16.64 | 1.36 | 0.011348 | 0.0008209
44 | -0.7 | 18.7 | 3.64 | 3.64 | 0.8 | 16.66 | 1.34 | 0.011287 | 0.00080882
45 | -0.7 | 18.7 | 3.64 | 3.64 | 0.8 | 16.66 | 1.34 | 0.011287 | 0.00080882
46 | -1.3 | 19.3 | 3.16 | 3.16 | 0.8 | 16.54 | 1.46 | 0.011649 | 0.00088126
47 | -2 | 20 | 2.6 | 2.6 | 0.8 | 16.4 | 1.6 | 0.012072 | 0.00096576
48 | -2.6 | 20.6 | 2.12 | 2.12 | 0.8 | 16.28 | 1.72 | 0.012434 | 0.0010382
49 | -2.3 | 20.3 | 2.36 | 2.36 | 0.8 | 16.34 | 1.66 | 0.012253 | 0.001002
50 | -1.9 | 19.9 | 2.68 | 2.68 | 0.8 | 16.42 | 1.58 | 0.012012 | 0.00095369
51 | -1.6 | 19.6 | 2.92 | 2.92 | 0.8 | 16.48 | 1.52 | 0.011831 | 0.00091747
52 | -1.8 | 19.8 | 2.76 | 2.76 | 0.8 | 16.44 | 1.56 | 0.011951 | 0.00094162
53 | -2 | 20 | 2.6 | 2.6 | 0.8 | 16.4 | 1.6 | 0.012072 | 0.00096576
54 | -2.2 | 20.2 | 2.44 | 2.44 | 0.8 | 16.36 | 1.64 | 0.012193 | 0.0009899
55 | -2.1 | 20.1 | 2.52 | 2.52 | 0.8 | 16.38 | 1.62 | 0.012132 | 0.00097783
56 | -2.1 | 20.1 | 2.52 | 2.52 | 0.8 | 16.38 | 1.62 | 0.012132 | 0.00097783
57 | -2 | 20 | 2.6 | 2.6 | 0.8 | 16.4 | 1.6 | 0.012072 | 0.00096576
58 | -2.6 | 20.6 | 2.12 | 2.12 | 0.8 | 16.28 | 1.72 | 0.012434 | 0.0010382
59 | -3.3 | 21.3 | 1.56 | 1.56 | 0.8 | 16.14 | 1.86 | 0.012857 | 0.0011227
60 | -3.9 | 21.9 | 1.08 | 1.08 | 0.8 | 16.02 | 1.98 | 0.013219 | 0.0011951
61 | -3.4 | 21.4 | 1.48 | 1.48 | 0.8 | 16.12 | 1.88 | 0.012917 | 0.0011348
62 | -2.8 | 20.8 | 1.96 | 1.96 | 0.8 | 16.24 | 1.76 | 0.012555 | 0.0010623
63 | -2.3 | 20.3 | 2.36 | 2.36 | 0.8 | 16.34 | 1.66 | 0.012253 | 0.001002
64 | -2.5 | 20.5 | 2.2 | 2.2 | 0.8 | 16.3 | 1.7 | 0.012374 | 0.0010261
65 | -2.6 | 20.6 | 2.12 | 2.12 | 0.8 | 16.28 | 1.72 | 0.012434 | 0.0010382
66 | -2.8 | 20.8 | 1.96 | 1.96 | 0.8 | 16.24 | 1.76 | 0.012555 | 0.0010623
67 | -2.5 | 20.5 | 2.2 | 2.2 | 0.8 | 16.3 | 1.7 | 0.012374 | 0.0010261
68 | -2.3 | 20.3 | 2.36 | 2.36 | 0.8 | 16.34 | 1.66 | 0.012253 | 0.001002
69 | -2 | 20 | 2.6 | 2.6 | 0.8 | 16.4 | 1.6 | 0.012072 | 0.00096576
70 | -2.1 | 20.1 | 2.52 | 2.52 | 0.8 | 16.38 | 1.62 | 0.012132 | 0.00097783
71 | -2.2 | 20.2 | 2.44 | 2.44 | 0.8 | 16.36 | 1.64 | 0.012193 | 0.0009899
72 | -2.3 | 20.3 | 2.36 | 2.36 | 0.8 | 16.34 | 1.66 | 0.012253 | 0.001002
73 | -2.2 | 20.2 | 2.44 | 2.44 | 0.8 | 16.36 | 1.64 | 0.012193 | 0.0009899
74 | -2.2 | 20.2 | 2.44 | 2.44 | 0.8 | 16.36 | 1.64 | 0.012193 | 0.0009899
75 | -2.1 | 20.1 | 2.52 | 2.52 | 0.8 | 16.38 | 1.62 | 0.012132 | 0.00097783
76 | -2.6 | 20.6 | 2.12 | 2.12 | 0.8 | 16.28 | 1.72 | 0.012434 | 0.0010382
77 | -3.2 | 21.2 | 1.64 | 1.64 | 0.8 | 16.16 | 1.84 | 0.012796 | 0.0011106
78 | -3.7 | 21.7 | 1.24 | 1.24 | 0.8 | 16.06 | 1.94 | 0.013098 | 0.001171
79 | -3.4 | 21.4 | 1.48 | 1.48 | 0.8 | 16.12 | 1.88 | 0.012917 | 0.0011348
80 | -3.1 | 21.1 | 1.72 | 1.72 | 0.8 | 16.18 | 1.82 | 0.012736 | 0.0010986
81 | -2.8 | 20.8 | 1.96 | 1.96 | 0.8 | 16.24 | 1.76 | 0.012555 | 0.0010623
82 | -3 | 21 | 1.8 | 1.8 | 0.8 | 16.2 | 1.8 | 0.012676 | 0.0010865
83 | -3.3 | 21.3 | 1.56 | 1.56 | 0.8 | 16.14 | 1.86 | 0.012857 | 0.0011227
84 | -3.5 | 21.5 | 1.4 | 1.4 | 0.8 | 16.1 | 1.9 | 0.012977 | 0.0011468
85 | -3.5 | 21.5 | 1.4 | 1.4 | 0.8 | 16.1 | 1.9 | 0.012977 | 0.0011468
86 | -3.4 | 21.4 | 1.48 | 1.48 | 0.8 | 16.12 | 1.88 | 0.012917 | 0.0011348
87 | -3.4 | 21.4 | 1.48 | 1.48 | 0.8 | 16.12 | 1.88 | 0.012917 | 0.0011348
88 | -4.6 | 22.6 | 0.52 | 0.52 | 0.8 | 15.88 | 2.12 | 0.013641 | 0.0012796
89 | -5.8 | 23.8 | -0.44 | 0 | 0.78358 | 15.2 | 2.8 | 0.014366 | 0.0016901
90 | -7 | 25 | -1.4 | 0 | 0.75 | 14 | 4 | 0.01509 | 0.0024144
91 | -6.8 | 24.8 | -1.24 | 0 | 0.7554 | 14.2 | 3.8 | 0.014969 | 0.0022937
92 | -6.6 | 24.6 | -1.08 | 0 | 0.76087 | 14.4 | 3.6 | 0.014849 | 0.002173
93 | -6.4 | 24.4 | -0.92 | 0 | 0.76642 | 14.6 | 3.4 | 0.014728 | 0.0020522
94 | -6 | 24 | -0.6 | 0 | 0.77778 | 15 | 3 | 0.014486 | 0.0018108
95 | -5.5 | 23.5 | -0.2 | 0 | 0.79245 | 15.5 | 2.5 | 0.014185 | 0.001509
96 | -5.1 | 23.1 | 0.12 | 0.12 | 0.8 | 15.78 | 2.22 | 0.013943 | 0.00134
97 | -5.1 | 23.1 | 0.12 | 0.12 | 0.8 | 15.78 | 2.22 | 0.013943 | 0.00134
98 | -5 | 23 | 0.2 | 0.2 | 0.8 | 15.8 | 2.2 | 0.013883 | 0.0013279
99 | -5 | 23 | 0.2 | 0.2 | 0.8 | 15.8 | 2.2 | 0.013883 | 0.0013279
100 | -4.9 | 22.9 | 0.28 | 0.28 | 0.8 | 15.82 | 2.18 | 0.013822 | 0.0013158
101 | -4.9 | 22.9 | 0.28 | 0.28 | 0.8 | 15.82 | 2.18 | 0.013822 | 0.0013158
102 | -4.8 | 22.8 | 0.36 | 0.36 | 0.8 | 15.84 | 2.16 | 0.013762 | 0.0013038
103 | -5 | 23 | 0.2 | 0.2 | 0.8 | 15.8 | 2.2 | 0.013883 | 0.0013279
104 | -5.2 | 23.2 | 0.04 | 0.04 | 0.8 | 15.76 | 2.24 | 0.014004 | 0.0013521
105 | -5.4 | 23.4 | -0.12 | 0 | 0.79545 | 15.6 | 2.4 | 0.014124 | 0.0014486
106 | -5 | 23 | 0.2 | 0.2 | 0.8 | 15.8 | 2.2 | 0.013883 | 0.0013279
107 | -4.6 | 22.6 | 0.52 | 0.52 | 0.8 | 15.88 | 2.12 | 0.013641 | 0.0012796
108 | -4.2 | 22.2 | 0.84 | 0.84 | 0.8 | 15.96 | 2.04 | 0.0134 | 0.0012313
109 | -3.9 | 21.9 | 1.08 | 1.08 | 0.8 | 16.02 | 1.98 | 0.013219 | 0.0011951
110 | -3.7 | 21.7 | 1.24 | 1.24 | 0.8 | 16.06 | 1.94 | 0.013098 | 0.001171
111 | -3.4 | 21.4 | 1.48 | 1.48 | 0.8 | 16.12 | 1.88 | 0.012917 | 0.0011348
112 | -3.3 | 21.3 | 1.56 | 1.56 | 0.8 | 16.14 | 1.86 | 0.012857 | 0.0011227
113 | -3.3 | 21.3 | 1.56 | 1.56 | 0.8 | 16.14 | 1.86 | 0.012857 | 0.0011227
114 | -3.2 | 21.2 | 1.64 | 1.64 | 0.8 | 16.16 | 1.84 | 0.012796 | 0.0011106
115 | -3.1 | 21.1 | 1.72 | 1.72 | 0.8 | 16.18 | 1.82 | 0.012736 | 0.0010986
116 | -2.9 | 20.9 | 1.88 | 1.88 | 0.8 | 16.22 | 1.78 | 0.012615 | 0.0010744
117 | -2.8 | 20.8 | 1.96 | 1.96 | 0.8 | 16.24 | 1.76 | 0.012555 | 0.0010623
118 | -2.8 | 20.8 | 1.96 | 1.96 | 0.8 | 16.24 | 1.76 | 0.012555 | 0.0010623
119 | -2.8 | 20.8 | 1.96 | 1.96 | 0.8 | 16.24 | 1.76 | 0.012555 | 0.0010623
120 | -2.8 | 20.8 | 1.96 | 1.96 | 0.8 | 16.24 | 1.76 | 0.012555 | 0.0010623
121 | -2.9 | 20.9 | 1.88 | 1.88 | 0.8 | 16.22 | 1.78 | 0.012615 | 0.0010744
122 | -2.9 | 20.9 | 1.88 | 1.88 | 0.8 | 16.22 | 1.78 | 0.012615 | 0.0010744
123 | -3 | 21 | 1.8 | 1.8 | 0.8 | 16.2 | 1.8 | 0.012676 | 0.0010865
124 | -2.9 | 20.9 | 1.88 | 1.88 | 0.8 | 16.22 | 1.78 | 0.012615 | 0.0010744
125 | -2.9 | 20.9 | 1.88 | 1.88 | 0.8 | 16.22 | 1.78 | 0.012615 | 0.0010744
126 | -2.8 | 20.8 | 1.96 | 1.96 | 0.8 | 16.24 | 1.76 | 0.012555 | 0.0010623
127 | -2.8 | 20.8 | 1.96 | 1.96 | 0.8 | 16.24 | 1.76 | 0.012555 | 0.0010623
128 | -2.8 | 20.8 | 1.96 | 1.96 | 0.8 | 16.24 | 1.76 | 0.012555 | 0.0010623
129 | -2.8 | 20.8 | 1.96 | 1.96 | 0.8 | 16.24 | 1.76 | 0.012555 | 0.0010623
130 | -2.9 | 20.9 | 1.88 | 1.88 | 0.8 | 16.22 | 1.78 | 0.012615 | 0.0010744
131 | -2.9 | 20.9 | 1.88 | 1.88 | 0.8 | 16.22 | 1.78 | 0.012615 | 0.0010744
132 | -3 | 21 | 1.8 | 1.8 | 0.8 | 16.2 | 1.8 | 0.012676 | 0.0010865
133 | -2.8 | 20.8 | 1.96 | 1.96 | 0.8 | 16.24 | 1.76 | 0.012555 | 0.0010623
134 | -2.5 | 20.5 | 2.2 | 2.2 | 0.8 | 16.3 | 1.7 | 0.012374 | 0.0010261
135 | -2.3 | 20.3 | 2.36 | 2.36 | 0.8 | 16.34 | 1.66 | 0.012253 | 0.001002
136 | -2.3 | 20.3 | 2.36 | 2.36 | 0.8 | 16.34 | 1.66 | 0.012253 | 0.001002
137 | -2.2 | 20.2 | 2.44 | 2.44 | 0.8 | 16.36 | 1.64 | 0.012193 | 0.0009899
138 | -2.2 | 20.2 | 2.44 | 2.44 | 0.8 | 16.36 | 1.64 | 0.012193 | 0.0009899
139 | -2.1 | 20.1 | 2.52 | 2.52 | 0.8 | 16.38 | 1.62 | 0.012132 | 0.00097783
140 | -2 | 20 | 2.6 | 2.6 | 0.8 | 16.4 | 1.6 | 0.012072 | 0.00096576
141 | -1.9 | 19.9 | 2.68 | 2.68 | 0.8 | 16.42 | 1.58 | 0.012012 | 0.00095369
142 | -1.6 | 19.6 | 2.92 | 2.92 | 0.8 | 16.48 | 1.52 | 0.011831 | 0.00091747
143 | -1.3 | 19.3 | 3.16 | 3.16 | 0.8 | 16.54 | 1.46 | 0.011649 | 0.00088126
144 | -1 | 19 | 3.4 | 3.4 | 0.8 | 16.6 | 1.4 | 0.011468 | 0.00084504
145 | -0.9 | 18.9 | 3.48 | 3.48 | 0.8 | 16.62 | 1.38 | 0.011408 | 0.00083297
146 | -0.9 | 18.9 | 3.48 | 3.48 | 0.8 | 16.62 | 1.38 | 0.011408 | 0.00083297
147 | -0.8 | 18.8 | 3.56 | 3.56 | 0.8 | 16.64 | 1.36 | 0.011348 | 0.0008209
148 | -0.9 | 18.9 | 3.48 | 3.48 | 0.8 | 16.62 | 1.38 | 0.011408 | 0.00083297
149 | -0.9 | 18.9 | 3.48 | 3.48 | 0.8 | 16.62 | 1.38 | 0.011408 | 0.00083297
150 | -1 | 19 | 3.4 | 3.4 | 0.8 | 16.6 | 1.4 | 0.011468 | 0.00084504
151 | -0.8 | 18.8 | 3.56 | 3.56 | 0.8 | 16.64 | 1.36 | 0.011348 | 0.0008209
152 | -0.6 | 18.6 | 3.72 | 3.72 | 0.8 | 16.68 | 1.32 | 0.011227 | 0.00079675
153 | -0.4 | 18.4 | 3.88 | 3.88 | 0.8 | 16.72 | 1.28 | 0.011106 | 0.00077261
154 | -0.2 | 18.2 | 4.04 | 4.04 | 0.8 | 16.76 | 1.24 | 0.010986 | 0.00074846
155 | -0.1 | 18.1 | 4.12 | 4.12 | 0.8 | 16.78 | 1.22 | 0.010925 | 0.00073639
156 | 0.1 | 17.9 | 4.28 | 4.28 | 0.8 | 16.82 | 1.18 | 0.010804 | 0.00071225
157 | 0.1 | 17.9 | 4.28 | 4.28 | 0.8 | 16.82 | 1.18 | 0.010804 | 0.00071225
158 | 0.2 | 17.8 | 4.36 | 4.36 | 0.8 | 16.84 | 1.16 | 0.010744 | 0.00070018
159 | 0.2 | 17.8 | 4.36 | 4.36 | 0.8 | 16.84 | 1.16 | 0.010744 | 0.00070018
160 | 0.1 | 17.9 | 4.28 | 4.28 | 0.8 | 16.82 | 1.18 | 0.010804 | 0.00071225
161 | 0.1 | 17.9 | 4.28 | 4.28 | 0.8 | 16.82 | 1.18 | 0.010804 | 0.00071225
162 | 0 | 18 | 4.2 | 4.2 | 0.8 | 16.8 | 1.2 | 0.010865 | 0.00072432
163 | 0.1 | 17.9 | 4.28 | 4.28 | 0.8 | 16.82 | 1.18 | 0.010804 | 0.00071225
164 | 0.1 | 17.9 | 4.28 | 4.28 | 0.8 | 16.82 | 1.18 | 0.010804 | 0.00071225
165 | 0.2 | 17.8 | 4.36 | 4.36 | 0.8 | 16.84 | 1.16 | 0.010744 | 0.00070018
166 | 0.2 | 17.8 | 4.36 | 4.36 | 0.8 | 16.84 | 1.16 | 0.010744 | 0.00070018
167 | 0.3 | 17.7 | 4.44 | 4.44 | 0.8 | 16.86 | 1.14 | 0.010684 | 0.0006881
168 | 0.3 | 17.7 | 4.44 | 4.44 | 0.8 | 16.86 | 1.14 | 0.010684 | 0.0006881
169 | 0.4 | 17.6 | 4.52 | 4.52 | 0.8 | 16.88 | 1.12 | 0.010623 | 0.00067603
170 | 0.4 | 17.6 | 4.52 | 4.52 | 0.8 | 16.88 | 1.12 | 0.010623 | 0.00067603
171 | 0.5 | 17.5 | 4.6 | 4.6 | 0.8 | 16.9 | 1.1 | 0.010563 | 0.00066396
172 | 0.4 | 17.6 | 4.52 | 4.52 | 0.8 | 16.88 | 1.12 | 0.010623 | 0.00067603
173 | 0.4 | 17.6 | 4.52 | 4.52 | 0.8 | 16.88 | 1.12 | 0.010623 | 0.00067603
174 | 0.3 | 17.7 | 4.44 | 4.44 | 0.8 | 16.86 | 1.14 | 0.010684 | 0.0006881
175 | 0.5 | 17.5 | 4.6 | 4.6 | 0.8 | 16.9 | 1.1 | 0.010563 | 0.00066396
176 | 0.7 | 17.3 | 4.76 | 4.76 | 0.8 | 16.94 | 1.06 | 0.010442 | 0.00063982
177 | 0.9 | 17.1 | 4.92 | 4.92 | 0.8 | 16.98 | 1.02 | 0.010322 | 0.00061567
178 | 1 | 17 | 5 | 5 | 0.8 | 17 | 1 | 0.010261 | 0.0006036
179 | 1.1 | 16.9 | 5.08 | 5.08 | 0.8 | 17.02 | 0.98 | 0.010201 | 0.00059153
180 | 1.2 | 16.8 | 5.16 | 5.16 | 0.8 | 17.04 | 0.96 | 0.01014 | 0.00057946
181 | 1.3 | 16.7 | 5.24 | 5.24 | 0.8 | 17.06 | 0.94 | 0.01008 | 0.00056738
182 | 1.3 | 16.7 | 5.24 | 5.24 | 0.8 | 17.06 | 0.94 | 0.01008 | 0.00056738
183 | 1.4 | 16.6 | 5.32 | 5.32 | 0.8 | 17.08 | 0.92 | 0.01002 | 0.00055531
184 | 1.4 | 16.6 | 5.32 | 5.32 | 0.8 | 17.08 | 0.92 | 0.01002 | 0.00055531
185 | 1.4 | 16.6 | 5.32 | 5.32 | 0.8 | 17.08 | 0.92 | 0.01002 | 0.00055531
186 | 1.4 | 16.6 | 5.32 | 5.32 | 0.8 | 17.08 | 0.92 | 0.01002 | 0.00055531
187 | 1.4 | 16.6 | 5.32 | 5.32 | 0.8 | 17.08 | 0.92 | 0.01002 | 0.00055531
188 | 1.4 | 16.6 | 5.32 | 5.32 | 0.8 | 17.08 | 0.92 | 0.01002 | 0.00055531
189 | 1.4 | 16.6 | 5.32 | 5.32 | 0.8 | 17.08 | 0.92 | 0.01002 | 0.00055531
190 | 1.4 | 16.6 | 5.32 | 5.32 | 0.8 | 17.08 | 0.92 | 0.01002 | 0.00055531
191 | 1.5 | 16.5 | 5.4 | 5.4 | 0.8 | 17.1 | 0.9 | 0.0099594 | 0.00054324
192 | 1.5 | 16.5 | 5.4 | 5.4 | 0.8 | 17.1 | 0.9 | 0.0099594 | 0.00054324
193 | 1.6 | 16.4 | 5.48 | 5.48 | 0.8 | 17.12 | 0.88 | 0.009899 | 0.00053117
194 | 1.7 | 16.3 | 5.56 | 5.56 | 0.8 | 17.14 | 0.86 | 0.0098387 | 0.0005191
195 | 1.8 | 16.2 | 5.64 | 5.64 | 0.8 | 17.16 | 0.84 | 0.0097783 | 0.00050702
196 | 1.9 | 16.1 | 5.72 | 5.72 | 0.8 | 17.18 | 0.82 | 0.009718 | 0.00049495
197 | 1.9 | 16.1 | 5.72 | 5.72 | 0.8 | 17.18 | 0.82 | 0.009718 | 0.00049495
198 | 2 | 16 | 5.8 | 5.8 | 0.8 | 17.2 | 0.8 | 0.0096576 | 0.00048288
199 | 1.8 | 16.2 | 5.64 | 5.64 | 0.8 | 17.16 | 0.84 | 0.0097783 | 0.00050702
200 | 1.7 | 16.3 | 5.56 | 5.56 | 0.8 | 17.14 | 0.86 | 0.0098387 | 0.0005191
201 | 1.5 | 16.5 | 5.4 | 5.4 | 0.8 | 17.1 | 0.9 | 0.0099594 | 0.00054324
202 | 1.3 | 16.7 | 5.24 | 5.24 | 0.8 | 17.06 | 0.94 | 0.01008 | 0.00056738
203 | 1.2 | 16.8 | 5.16 | 5.16 | 0.8 | 17.04 | 0.96 | 0.01014 | 0.00057946
204 | 1 | 17 | 5 | 5 | 0.8 | 17 | 1 | 0.010261 | 0.0006036
205 | 0.6 | 17.4 | 4.68 | 4.68 | 0.8 | 16.92 | 1.08 | 0.010503 | 0.00065189
206 | 0.1 | 17.9 | 4.28 | 4.28 | 0.8 | 16.82 | 1.18 | 0.010804 | 0.00071225
207 | -0.3 | 18.3 | 3.96 | 3.96 | 0.8 | 16.74 | 1.26 | 0.011046 | 0.00076054
208 | -0.5 | 18.5 | 3.8 | 3.8 | 0.8 | 16.7 | 1.3 | 0.011167 | 0.00078468
209 | -0.6 | 18.6 | 3.72 | 3.72 | 0.8 | 16.68 | 1.32 | 0.011227 | 0.00079675
210 | -0.8 | 18.8 | 3.56 | 3.56 | 0.8 | 16.64 | 1.36 | 0.011348 | 0.0008209
211 | -1.7 | 19.7 | 2.84 | 2.84 | 0.8 | 16.46 | 1.54 | 0.011891 | 0.00092954
212 | -2.7 | 20.7 | 2.04 | 2.04 | 0.8 | 16.26 | 1.74 | 0.012495 | 0.0010503
213 | -3.6 | 21.6 | 1.32 | 1.32 | 0.8 | 16.08 | 1.92 | 0.013038 | 0.0011589
214 | -4.4 | 22.4 | 0.68 | 0.68 | 0.8 | 15.92 | 2.08 | 0.013521 | 0.0012555
215 | -5.2 | 23.2 | 0.04 | 0.04 | 0.8 | 15.76 | 2.24 | 0.014004 | 0.0013521
216 | -6 | 24 | -0.6 | 0 | 0.77778 | 15 | 3 | 0.014486 | 0.0018108
217 | -6.3 | 24.3 | -0.84 | 0 | 0.76923 | 14.7 | 3.3 | 0.014667 | 0.0019919
218 | -6.7 | 24.7 | -1.16 | 0 | 0.75812 | 14.3 | 3.7 | 0.014909 | 0.0022333
219 | -7 | 25 | -1.4 | 0 | 0.75 | 14 | 4 | 0.01509 | 0.0024144
220 | -7.7 | 25.7 | -1.96 | 0 | 0.73171 | 13.3 | 4.7 | 0.015513 | 0.0028369
221 | -8.5 | 26.5 | -2.6 | 0 | 0.71186 | 12.5 | 5.5 | 0.015995 | 0.0033198
222 | -9.2 | 27.2 | -3.16 | 0 | 0.69536 | 11.8 | 6.2 | 0.016418 | 0.0037423
223 | -9 | 27 | -3 | 0 | 0.7 | 12 | 6 | 0.016297 | 0.0036216
224 | -8.9 | 26.9 | -2.92 | 0 | 0.70234 | 12.1 | 5.9 | 0.016237 | 0.0035612
225 | -8.7 | 26.7 | -2.76 | 0 | 0.70707 | 12.3 | 5.7 | 0.016116 | 0.0034405
226 | -8.6 | 26.6 | -2.68 | 0 | 0.70946 | 12.4 | 5.6 | 0.016056 | 0.0033802
227 | -8.5 | 26.5 | -2.6 | 0 | 0.71186 | 12.5 | 5.5 | 0.015995 | 0.0033198
228 | -8.4 | 26.4 | -2.52 | 0 | 0.71429 | 12.6 | 5.4 | 0.015935 | 0.0032594
229 | -7.3 | 25.3 | -1.64 | 0 | 0.74205 | 13.7 | 4.3 | 0.015271 | 0.0025955
230 | -6.1 | 24.1 | -0.68 | 0 | 0.77491 | 14.9 | 3.1 | 0.014547 | 0.0018712
231 | -5 | 23 | 0.2 | 0.2 | 0.8 | 15.8 | 2.2 | 0.013883 | 0.0013279
232 | -5.4 | 23.4 | -0.12 | 0 | 0.79545 | 15.6 | 2.4 | 0.014124 | 0.0014486
233 | -5.8 | 23.8 | -0.44 | 0 | 0.78358 | 15.2 | 2.8 | 0.014366 | 0.0016901
234 | -6.2 | 24.2 | -0.76 | 0 | 0.77206 | 14.8 | 3.2 | 0.014607 | 0.0019315
235 | -7.2 | 25.2 | -1.56 | 0 | 0.74468 | 13.8 | 4.2 | 0.015211 | 0.0025351
236 | -8.2 | 26.2 | -2.36 | 0 | 0.71918 | 12.8 | 5.2 | 0.015814 | 0.0031387
237 | -9.2 | 27.2 | -3.16 | 0 | 0.69536 | 11.8 | 6.2 | 0.016418 | 0.0037423
238 | -9.4 | 27.4 | -3.32 | 0 | 0.69079 | 11.6 | 6.4 | 0.016539 | 0.003863
239 | -9.7 | 27.7 | -3.56 | 0 | 0.68404 | 11.3 | 6.7 | 0.01672 | 0.0040441
240 | -9.9 | 27.9 | -3.72 | 0 | 0.67961 | 11.1 | 6.9 | 0.01684 | 0.0041648
241 | -10.2 | 28.2 | -3.96 | 0 | 0.67308 | 10.8 | 7.2 | 0.017022 | 0.0043459
242 | -10.5 | 28.5 | -4.2 | 0 | 0.66667 | 10.5 | 7.5 | 0.017203 | 0.004527
243 | -10.8 | 28.8 | -4.44 | 0 | 0.66038 | 10.2 | 7.8 | 0.017384 | 0.0047081
244 | -10.5 | 28.5 | -4.2 | 0 | 0.66667 | 10.5 | 7.5 | 0.017203 | 0.004527
245 | -10.3 | 28.3 | -4.04 | 0 | 0.67093 | 10.7 | 7.3 | 0.017082 | 0.0044063
246 | -10 | 28 | -3.8 | 0 | 0.67742 | 11 | 7 | 0.016901 | 0.0042252
247 | -9.3 | 27.3 | -3.24 | 0 | 0.69307 | 11.7 | 6.3 | 0.016478 | 0.0038027
248 | -8.5 | 26.5 | -2.6 | 0 | 0.71186 | 12.5 | 5.5 | 0.015995 | 0.0033198
249 | -7.8 | 25.8 | -2.04 | 0 | 0.72917 | 13.2 | 4.8 | 0.015573 | 0.0028973
250 | -7.7 | 25.7 | -1.96 | 0 | 0.73171 | 13.3 | 4.7 | 0.015513 | 0.0028369
251 | -7.6 | 25.6 | -1.88 | 0 | 0.73427 | 13.4 | 4.6 | 0.015452 | 0.0027766
252 | -7.5 | 25.5 | -1.8 | 0 | 0.73684 | 13.5 | 4.5 | 0.015392 | 0.0027162
253 | -7.4 | 25.4 | -1.72 | 0 | 0.73944 | 13.6 | 4.4 | 0.015331 | 0.0026558
254 | -7.4 | 25.4 | -1.72 | 0 | 0.73944 | 13.6 | 4.4 | 0.015331 | 0.0026558
255 | -7.3 | 25.3 | -1.64 | 0 | 0.74205 | 13.7 | 4.3 | 0.015271 | 0.0025955
256 | -7.4 | 25.4 | -1.72 | 0 | 0.73944 | 13.6 | 4.4 | 0.015331 | 0.0026558
257 | -7.4 | 25.4 | -1.72 | 0 | 0.73944 | 13.6 | 4.4 | 0.015331 | 0.0026558
258 | -7.5 | 25.5 | -1.8 | 0 | 0.73684 | 13.5 | 4.5 | 0.015392 | 0.0027162
259 | -7.6 | 25.6 | -1.88 | 0 | 0.73427 | 13.4 | 4.6 | 0.015452 | 0.0027766
260 | -7.7 | 25.7 | -1.96 | 0 | 0.73171 | 13.3 | 4.7 | 0.015513 | 0.0028369
261 | -7.8 | 25.8 | -2.04 | 0 | 0.72917 | 13.2 | 4.8 | 0.015573 | 0.0028973
262 | -7.8 | 25.8 | -2.04 | 0 | 0.72917 | 13.2 | 4.8 | 0.015573 | 0.0028973
263 | -7.7 | 25.7 | -1.96 | 0 | 0.73171 | 13.3 | 4.7 | 0.015513 | 0.0028369
264 | -7.7 | 25.7 | -1.96 | 0 | 0.73171 | 13.3 | 4.7 | 0.015513 | 0.0028369
265 | -7.7 | 25.7 | -1.96 | 0 | 0.73171 | 13.3 | 4.7 | 0.015513 | 0.0028369
266 | -7.8 | 25.8 | -2.04 | 0 | 0.72917 | 13.2 | 4.8 | 0.015573 | 0.0028973
267 | -7.8 | 25.8 | -2.04 | 0 | 0.72917 | 13.2 | 4.8 | 0.015573 | 0.0028973
268 | -7.8 | 25.8 | -2.04 | 0 | 0.72917 | 13.2 | 4.8 | 0.015573 | 0.0028973
269 | -7.8 | 25.8 | -2.04 | 0 | 0.72917 | 13.2 | 4.8 | 0.015573 | 0.0028973
270 | -7.8 | 25.8 | -2.04 | 0 | 0.72917 | 13.2 | 4.8 | 0.015573 | 0.0028973
271 | -7.8 | 25.8 | -2.04 | 0 | 0.72917 | 13.2 | 4.8 | 0.015573 | 0.0028973
272 | -7.7 | 25.7 | -1.96 | 0 | 0.73171 | 13.3 | 4.7 | 0.015513 | 0.0028369
273 | -7.7 | 25.7 | -1.96 | 0 | 0.73171 | 13.3 | 4.7 | 0.015513 | 0.0028369
274 | -7.5 | 25.5 | -1.8 | 0 | 0.73684 | 13.5 | 4.5 | 0.015392 | 0.0027162
275 | -7.4 | 25.4 | -1.72 | 0 | 0.73944 | 13.6 | 4.4 | 0.015331 | 0.0026558
276 | -7.2 | 25.2 | -1.56 | 0 | 0.74468 | 13.8 | 4.2 | 0.015211 | 0.0025351
277 | -6.8 | 24.8 | -1.24 | 0 | 0.7554 | 14.2 | 3.8 | 0.014969 | 0.0022937
278 | -6.4 | 24.4 | -0.92 | 0 | 0.76642 | 14.6 | 3.4 | 0.014728 | 0.0020522
279 | -6 | 24 | -0.6 | 0 | 0.77778 | 15 | 3 | 0.014486 | 0.0018108
280 | -5.5 | 23.5 | -0.2 | 0 | 0.79245 | 15.5 | 2.5 | 0.014185 | 0.001509
281 | -5.1 | 23.1 | 0.12 | 0.12 | 0.8 | 15.78 | 2.22 | 0.013943 | 0.00134
282 | -4.6 | 22.6 | 0.52 | 0.52 | 0.8 | 15.88 | 2.12 | 0.013641 | 0.0012796
283 | -4.2 | 22.2 | 0.84 | 0.84 | 0.8 | 15.96 | 2.04 | 0.0134 | 0.0012313
284 | -3.8 | 21.8 | 1.16 | 1.16 | 0.8 | 16.04 | 1.96 | 0.013158 | 0.0011831
285 | -3.4 | 21.4 | 1.48 | 1.48 | 0.8 | 16.12 | 1.88 | 0.012917 | 0.0011348
286 | -2.8 | 20.8 | 1.96 | 1.96 | 0.8 | 16.24 | 1.76 | 0.012555 | 0.0010623
287 | -2.1 | 20.1 | 2.52 | 2.52 | 0.8 | 16.38 | 1.62 | 0.012132 | 0.00097783
288 | -1.5 | 19.5 | 3 | 3 | 0.8 | 16.5 | 1.5 | 0.01177 | 0.0009054
289 | -0.8 | 18.8 | 3.56 | 3.56 | 0.8 | 16.64 | 1.36 | 0.011348 | 0.0008209
290 | -0.1 | 18.1 | 4.12 | 4.12 | 0.8 | 16.78 | 1.22 | 0.010925 | 0.00073639
291 | 0.6 | 17.4 | 4.68 | 4.68 | 0.8 | 16.92 | 1.08 | 0.010503 | 0.00065189
292 | 0.8 | 17.2 | 4.84 | 4.84 | 0.8 | 16.96 | 1.04 | 0.010382 | 0.00062774
293 | 1.1 | 16.9 | 5.08 | 5.08 | 0.8 | 17.02 | 0.98 | 0.010201 | 0.00059153
294 | 1.3 | 16.7 | 5.24 | 5.24 | 0.8 | 17.06 | 0.94 | 0.01008 | 0.00056738
295 | 1.3 | 16.7 | 5.24 | 5.24 | 0.8 | 17.06 | 0.94 | 0.01008 | 0.00056738
296 | 1.4 | 16.6 | 5.32 | 5.32 | 0.8 | 17.08 | 0.92 | 0.01002 | 0.00055531
297 | 1.4 | 16.6 | 5.32 | 5.32 | 0.8 | 17.08 | 0.92 | 0.01002 | 0.00055531
298 | 1.6 | 16.4 | 5.48 | 5.48 | 0.8 | 17.12 | 0.88 | 0.009899 | 0.00053117
299 | 1.7 | 16.3 | 5.56 | 5.56 | 0.8 | 17.14 | 0.86 | 0.0098387 | 0.0005191
300 | 1.9 | 16.1 | 5.72 | 5.72 | 0.8 | 17.18 | 0.82 | 0.009718 | 0.00049495
301 | 2.1 | 15.9 | 5.88 | 5.88 | 0.8 | 17.22 | 0.78 | 0.0095972 | 0.00047081
302 | 2.3 | 15.7 | 6.04 | 6.04 | 0.8 | 17.26 | 0.74 | 0.0094765 | 0.00044666
303 | 2.5 | 15.5 | 6.2 | 6.2 | 0.8 | 17.3 | 0.7 | 0.0093558 | 0.00042252
304 | 2.1 | 15.9 | 5.88 | 5.88 | 0.8 | 17.22 | 0.78 | 0.0095972 | 0.00047081
305 | 1.7 | 16.3 | 5.56 | 5.56 | 0.8 | 17.14 | 0.86 | 0.0098387 | 0.0005191
306 | 1.3 | 16.7 | 5.24 | 5.24 | 0.8 | 17.06 | 0.94 | 0.01008 | 0.00056738
307 | 1.4 | 16.6 | 5.32 | 5.32 | 0.8 | 17.08 | 0.92 | 0.01002 | 0.00055531
308 | 1.5 | 16.5 | 5.4 | 5.4 | 0.8 | 17.1 | 0.9 | 0.0099594 | 0.00054324
309 | 1.6 | 16.4 | 5.48 | 5.48 | 0.8 | 17.12 | 0.88 | 0.009899 | 0.00053117
310 | 2 | 16 | 5.8 | 5.8 | 0.8 | 17.2 | 0.8 | 0.0096576 | 0.00048288
311 | 2.3 | 15.7 | 6.04 | 6.04 | 0.8 | 17.26 | 0.74 | 0.0094765 | 0.00044666
312 | 2.7 | 15.3 | 6.36 | 6.36 | 0.8 | 17.34 | 0.66 | 0.0092351 | 0.00039838
313 | 3 | 15 | 6.6 | 6.6 | 0.8 | 17.4 | 0.6 | 0.009054 | 0.00036216
314 | 3.2 | 14.8 | 6.76 | 6.76 | 0.8 | 17.44 | 0.56 | 0.0089333 | 0.00033802
315 | 3.5 | 14.5 | 7 | 7 | 0.8 | 17.5 | 0.5 | 0.0087522 | 0.0003018
316 | 3.3 | 14.7 | 6.84 | 6.84 | 0.8 | 17.46 | 0.54 | 0.0088729 | 0.00032594
317 | 3.2 | 14.8 | 6.76 | 6.76 | 0.8 | 17.44 | 0.56 | 0.0089333 | 0.00033802
318 | 3 | 15 | 6.6 | 6.6 | 0.8 | 17.4 | 0.6 | 0.009054 | 0.00036216
319 | 3 | 15 | 6.6 | 6.6 | 0.8 | 17.4 | 0.6 | 0.009054 | 0.00036216
320 | 3 | 15 | 6.6 | 6.6 | 0.8 | 17.4 | 0.6 | 0.009054 | 0.00036216
321 | 3 | 15 | 6.6 | 6.6 | 0.8 | 17.4 | 0.6 | 0.009054 | 0.00036216
322 | 3.1 | 14.9 | 6.68 | 6.68 | 0.8 | 17.42 | 0.58 | 0.0089936 | 0.00035009
323 | 3.1 | 14.9 | 6.68 | 6.68 | 0.8 | 17.42 | 0.58 | 0.0089936 | 0.00035009
324 | 3.2 | 14.8 | 6.76 | 6.76 | 0.8 | 17.44 | 0.56 | 0.0089333 | 0.00033802
325 | 3.4 | 14.6 | 6.92 | 6.92 | 0.8 | 17.48 | 0.52 | 0.0088126 | 0.00031387
326 | 3.5 | 14.5 | 7 | 7 | 0.8 | 17.5 | 0.5 | 0.0087522 | 0.0003018
327 | 3.7 | 14.3 | 7.16 | 7.16 | 0.8 | 17.54 | 0.46 | 0.0086315 | 0.00027766
328 | 3.6 | 14.4 | 7.08 | 7.08 | 0.8 | 17.52 | 0.48 | 0.0086918 | 0.00028973
329 | 3.6 | 14.4 | 7.08 | 7.08 | 0.8 | 17.52 | 0.48 | 0.0086918 | 0.00028973
330 | 3.5 | 14.5 | 7 | 7 | 0.8 | 17.5 | 0.5 | 0.0087522 | 0.0003018
331 | 3.4 | 14.6 | 6.92 | 6.92 | 0.8 | 17.48 | 0.52 | 0.0088126 | 0.00031387
332 | 3.3 | 14.7 | 6.84 | 6.84 | 0.8 | 17.46 | 0.54 | 0.0088729 | 0.00032594
333 | 3.2 | 14.8 | 6.76 | 6.76 | 0.8 | 17.44 | 0.56 | 0.0089333 | 0.00033802
334 | 3 | 15 | 6.6 | 6.6 | 0.8 | 17.4 | 0.6 | 0.009054 | 0.00036216
335 | 2.9 | 15.1 | 6.52 | 6.52 | 0.8 | 17.38 | 0.62 | 0.0091144 | 0.00037423
336 | 2.7 | 15.3 | 6.36 | 6.36 | 0.8 | 17.34 | 0.66 | 0.0092351 | 0.00039838
337 | 2.8 | 15.2 | 6.44 | 6.44 | 0.8 | 17.36 | 0.64 | 0.0091747 | 0.0003863
338 | 2.8 | 15.2 | 6.44 | 6.44 | 0.8 | 17.36 | 0.64 | 0.0091747 | 0.0003863
339 | 2.9 | 15.1 | 6.52 | 6.52 | 0.8 | 17.38 | 0.62 | 0.0091144 | 0.00037423
340 | 2.9 | 15.1 | 6.52 | 6.52 | 0.8 | 17.38 | 0.62 | 0.0091144 | 0.00037423
341 | 3 | 15 | 6.6 | 6.6 | 0.8 | 17.4 | 0.6 | 0.009054 | 0.00036216
342 | 3 | 15 | 6.6 | 6.6 | 0.8 | 17.4 | 0.6 | 0.009054 | 0.00036216
343 | 3.1 | 14.9 | 6.68 | 6.68 | 0.8 | 17.42 | 0.58 | 0.0089936 | 0.00035009
344 | 3.1 | 14.9 | 6.68 | 6.68 | 0.8 | 17.42 | 0.58 | 0.0089936 | 0.00035009
345 | 3.2 | 14.8 | 6.76 | 6.76 | 0.8 | 17.44 | 0.56 | 0.0089333 | 0.00033802
346 | 3.2 | 14.8 | 6.76 | 6.76 | 0.8 | 17.44 | 0.56 | 0.0089333 | 0.00033802
347 | 3.1 | 14.9 | 6.68 | 6.68 | 0.8 | 17.42 | 0.58 | 0.0089936 | 0.00035009
348 | 3.1 | 14.9 | 6.68 | 6.68 | 0.8 | 17.42 | 0.58 | 0.0089936 | 0.00035009
349 | 2.9 | 15.1 | 6.52 | 6.52 | 0.8 | 17.38 | 0.62 | 0.0091144 | 0.00037423
350 | 2.8 | 15.2 | 6.44 | 6.44 | 0.8 | 17.36 | 0.64 | 0.0091747 | 0.0003863
351 | 2.6 | 15.4 | 6.28 | 6.28 | 0.8 | 17.32 | 0.68 | 0.0092954 | 0.00041045
352 | 2.5 | 15.5 | 6.2 | 6.2 | 0.8 | 17.3 | 0.7 | 0.0093558 | 0.00042252
353 | 2.3 | 15.7 | 6.04 | 6.04 | 0.8 | 17.26 | 0.74 | 0.0094765 | 0.00044666
354 | 2.2 | 15.8 | 5.96 | 5.96 | 0.8 | 17.24 | 0.76 | 0.0095369 | 0.00045874
355 | 2.2 | 15.8 | 5.96 | 5.96 | 0.8 | 17.24 | 0.76 | 0.0095369 | 0.00045874
356 | 2.2 | 15.8 | 5.96 | 5.96 | 0.8 | 17.24 | 0.76 | 0.0095369 | 0.00045874
357 | 2.2 | 15.8 | 5.96 | 5.96 | 0.8 | 17.24 | 0.76 | 0.0095369 | 0.00045874
358 | 2 | 16 | 5.8 | 5.8 | 0.8 | 17.2 | 0.8 | 0.0096576 | 0.00048288
359 | 1.7 | 16.3 | 5.56 | 5.56 | 0.8 | 17.14 | 0.86 | 0.0098387 | 0.0005191
360 | 1.5 | 16.5 | 5.4 | 5.4 | 0.8 | 17.1 | 0.9 | 0.0099594 | 0.00054324
361 | 1.5 | 16.5 | 5.4 | 5.4 | 0.8 | 17.1 | 0.9 | 0.0099594 | 0.00054324
362 | 1.4 | 16.6 | 5.32 | 5.32 | 0.8 | 17.08 | 0.92 | 0.01002 | 0.00055531
363 | 1.4 | 16.6 | 5.32 | 5.32 | 0.8 | 17.08 | 0.92 | 0.01002 | 0.00055531
364 | 1.3 | 16.7 | 5.24 | 5.24 | 0.8 | 17.06 | 0.94 | 0.01008 | 0.00056738
365 | 1.1 | 16.9 | 5.08 | 5.08 | 0.8 | 17.02 | 0.98 | 0.010201 | 0.00059153
366 | 1 | 17 | 5 | 5 | 0.8 | 17 | 1 | 0.010261 | 0.0006036
367 | 0.9 | 17.1 | 4.92 | 4.92 | 0.8 | 16.98 | 1.02 | 0.010322 | 0.00061567
368 | 0.9 | 17.1 | 4.92 | 4.92 | 0.8 | 16.98 | 1.02 | 0.010322 | 0.00061567
369 | 0.8 | 17.2 | 4.84 | 4.84 | 0.8 | 16.96 | 1.04 | 0.010382 | 0.00062774
370 | 1 | 17 | 5 | 5 | 0.8 | 17 | 1 | 0.010261 | 0.0006036
371 | 1.1 | 16.9 | 5.08 | 5.08 | 0.8 | 17.02 | 0.98 | 0.010201 | 0.00059153
372 | 1.3 | 16.7 | 5.24 | 5.24 | 0.8 | 17.06 | 0.94 | 0.01008 | 0.00056738
373 | 1 | 17 | 5 | 5 | 0.8 | 17 | 1 | 0.010261 | 0.0006036
374 | 0.8 | 17.2 | 4.84 | 4.84 | 0.8 | 16.96 | 1.04 | 0.010382 | 0.00062774
375 | 0.5 | 17.5 | 4.6 | 4.6 | 0.8 | 16.9 | 1.1 | 0.010563 | 0.00066396
376 | 0.5 | 17.5 | 4.6 | 4.6 | 0.8 | 16.9 | 1.1 | 0.010563 | 0.00066396
377 | 0.4 | 17.6 | 4.52 | 4.52 | 0.8 | 16.88 | 1.12 | 0.010623 | 0.00067603
378 | 0.4 | 17.6 | 4.52 | 4.52 | 0.8 | 16.88 | 1.12 | 0.010623 | 0.00067603
379 | 0.4 | 17.6 | 4.52 | 4.52 | 0.8 | 16.88 | 1.12 | 0.010623 | 0.00067603
380 | 0.4 | 17.6 | 4.52 | 4.52 | 0.8 | 16.88 | 1.12 | 0.010623 | 0.00067603
381 | 0.4 | 17.6 | 4.52 | 4.52 | 0.8 | 16.88 | 1.12 | 0.010623 | 0.00067603
382 | 0.4 | 17.6 | 4.52 | 4.52 | 0.8 | 16.88 | 1.12 | 0.010623 | 0.00067603
383 | 0.4 | 17.6 | 4.52 | 4.52 | 0.8 | 16.88 | 1.12 | 0.010623 | 0.00067603
384 | 0.4 | 17.6 | 4.52 | 4.52 | 0.8 | 16.88 | 1.12 | 0.010623 | 0.00067603
385 | -0.1 | 18.1 | 4.12 | 4.12 | 0.8 | 16.78 | 1.22 | 0.010925 | 0.00073639
386 | -0.7 | 18.7 | 3.64 | 3.64 | 0.8 | 16.66 | 1.34 | 0.011287 | 0.00080882
387 | -1.2 | 19.2 | 3.24 | 3.24 | 0.8 | 16.56 | 1.44 | 0.011589 | 0.00086918
388 | -1.8 | 19.8 | 2.76 | 2.76 | 0.8 | 16.44 | 1.56 | 0.011951 | 0.00094162
389 | -2.3 | 20.3 | 2.36 | 2.36 | 0.8 | 16.34 | 1.66 | 0.012253 | 0.001002
390 | -2.9 | 20.9 | 1.88 | 1.88 | 0.8 | 16.22 | 1.78 | 0.012615 | 0.0010744
391 | -3 | 21 | 1.8 | 1.8 | 0.8 | 16.2 | 1.8 | 0.012676 | 0.0010865
392 | -3.1 | 21.1 | 1.72 | 1.72 | 0.8 | 16.18 | 1.82 | 0.012736 | 0.0010986
393 | -3.2 | 21.2 | 1.64 | 1.64 | 0.8 | 16.16 | 1.84 | 0.012796 | 0.0011106
394 | -3.4 | 21.4 | 1.48 | 1.48 | 0.8 | 16.12 | 1.88 | 0.012917 | 0.0011348
395 | -3.7 | 21.7 | 1.24 | 1.24 | 0.8 | 16.06 | 1.94 | 0.013098 | 0.001171
396 | -3.9 | 21.9 | 1.08 | 1.08 | 0.8 | 16.02 | 1.98 | 0.013219 | 0.0011951
397 | -3.6 | 21.6 | 1.32 | 1.32 | 0.8 | 16.08 | 1.92 | 0.013038 | 0.0011589
398 | -3.2 | 21.2 | 1.64 | 1.64 | 0.8 | 16.16 | 1.84 | 0.012796 | 0.0011106
399 | -2.9 | 20.9 | 1.88 | 1.88 | 0.8 | 16.22 | 1.78 | 0.012615 | 0.0010744
400 | -3.1 | 21.1 | 1.72 | 1.72 | 0.8 | 16.18 | 1.82 | 0.012736 | 0.0010986
401 | -3.4 | 21.4 | 1.48 | 1.48 | 0.8 | 16.12 | 1.88 | 0.012917 | 0.0011348
402 | -3.6 | 21.6 | 1.32 | 1.32 | 0.8 | 16.08 | 1.92 | 0.013038 | 0.0011589
403 | -4 | 22 | 1 | 1 | 0.8 | 16 | 2 | 0.013279 | 0.0012072
404 | -4.3 | 22.3 | 0.76 | 0.76 | 0.8 | 15.94 | 2.06 | 0.01346 | 0.0012434
405 | -4.7 | 22.7 | 0.44 | 0.44 | 0.8 | 15.86 | 2.14 | 0.013702 | 0.0012917
406 | -4.8 | 22.8 | 0.36 | 0.36 | 0.8 | 15.84 | 2.16 | 0.013762 | 0.0013038
407 | -4.9 | 22.9 | 0.28 | 0.28 | 0.8 | 15.82 | 2.18 | 0.013822 | 0.0013158
408 | -5 | 23 | 0.2 | 0.2 | 0.8 | 15.8 | 2.2 | 0.013883 | 0.0013279
409 | -5.2 | 23.2 | 0.04 | 0.04 | 0.8 | 15.76 | 2.24 | 0.014004 | 0.0013521
410 | -5.3 | 23.3 | -0.04 | 0 | 0.79848 | 15.7 | 2.3 | 0.014064 | 0.0013883
411 | -5.5 | 23.5 | -0.2 | 0 | 0.79245 | 15.5 | 2.5 | 0.014185 | 0.001509
412 | -5.2 | 23.2 | 0.04 | 0.04 | 0.8 | 15.76 | 2.24 | 0.014004 | 0.0013521
413 | -4.8 | 22.8 | 0.36 | 0.36 | 0.8 | 15.84 | 2.16 | 0.013762 | 0.0013038
414 | -4.5 | 22.5 | 0.6 | 0.6 | 0.8 | 15.9 | 2.1 | 0.013581 | 0.0012676
415 | -4.7 | 22.7 | 0.44 | 0.44 | 0.8 | 15.86 | 2.14 | 0.013702 | 0.0012917
416 | -4.9 | 22.9 | 0.28 | 0.28 | 0.8 | 15.82 | 2.18 | 0.013822 | 0.0013158
417 | -5.1 | 23.1 | 0.12 | 0.12 | 0.8 | 15.78 | 2.22 | 0.013943 | 0.00134
418 | -5.2 | 23.2 | 0.04 | 0.04 | 0.8 | 15.76 | 2.24 | 0.014004 | 0.0013521
419 | -5.4 | 23.4 | -0.12 | 0 | 0.79545 | 15.6 | 2.4 | 0.014124 | 0.0014486
420 | -5.5 | 23.5 | -0.2 | 0 | 0.79245 | 15.5 | 2.5 | 0.014185 | 0.001509
421 | -4.8 | 22.8 | 0.36 | 0.36 | 0.8 | 15.84 | 2.16 | 0.013762 | 0.0013038
422 | -4 | 22 | 1 | 1 | 0.8 | 16 | 2 | 0.013279 | 0.0012072
423 | -3.3 | 21.3 | 1.56 | 1.56 | 0.8 | 16.14 | 1.86 | 0.012857 | 0.0011227
424 | -3.9 | 21.9 | 1.08 | 1.08 | 0.8 | 16.02 | 1.98 | 0.013219 | 0.0011951
425 | -4.5 | 22.5 | 0.6 | 0.6 | 0.8 | 15.9 | 2.1 | 0.013581 | 0.0012676
426 | -5.1 | 23.1 | 0.12 | 0.12 | 0.8 | 15.78 | 2.22 | 0.013943 | 0.00134
427 | -5.1 | 23.1 | 0.12 | 0.12 | 0.8 | 15.78 | 2.22 | 0.013943 | 0.00134
428 | -5.1 | 23.1 | 0.12 | 0.12 | 0.8 | 15.78 | 2.22 | 0.013943 | 0.00134
429 | -5.1 | 23.1 | 0.12 | 0.12 | 0.8 | 15.78 | 2.22 | 0.013943 | 0.00134
430 | -4.9 | 22.9 | 0.28 | 0.28 | 0.8 | 15.82 | 2.18 | 0.013822 | 0.0013158
431 | -4.7 | 22.7 | 0.44 | 0.44 | 0.8 | 15.86 | 2.14 | 0.013702 | 0.0012917
432 | -4.5 | 22.5 | 0.6 | 0.6 | 0.8 | 15.9 | 2.1 | 0.013581 | 0.0012676
433 | -4.8 | 22.8 | 0.36 | 0.36 | 0.8 | 15.84 | 2.16 | 0.013762 | 0.0013038
434 | -5.2 | 23.2 | 0.04 | 0.04 | 0.8 | 15.76 | 2.24 | 0.014004 | 0.0013521
435 | -5.5 | 23.5 | -0.2 | 0 | 0.79245 | 15.5 | 2.5 | 0.014185 | 0.001509
436 | -6.9 | 24.9 | -1.32 | 0 | 0.75269 | 14.1 | 3.9 | 0.01503 | 0.002354
437 | -8.3 | 26.3 | -2.44 | 0 | 0.71672 | 12.7 | 5.3 | 0.015875 | 0.0031991
438 | -9.7 | 27.7 | -3.56 | 0 | 0.68404 | 11.3 | 6.7 | 0.01672 | 0.0040441
439 | -9.2 | 27.2 | -3.16 | 0 | 0.69536 | 11.8 | 6.2 | 0.016418 | 0.0037423
440 | -8.8 | 26.8 | -2.84 | 0 | 0.7047 | 12.2 | 5.8 | 0.016176 | 0.0035009
441 | -8.3 | 26.3 | -2.44 | 0 | 0.71672 | 12.7 | 5.3 | 0.015875 | 0.0031991
442 | -8.2 | 26.2 | -2.36 | 0 | 0.71918 | 12.8 | 5.2 | 0.015814 | 0.0031387
443 | -8 | 26 | -2.2 | 0 | 0.72414 | 13 | 5 | 0.015694 | 0.003018
444 | -7.9 | 25.9 | -2.12 | 0 | 0.72664 | 13.1 | 4.9 | 0.015633 | 0.0029576
445 | -7.9 | 25.9 | -2.12 | 0 | 0.72664 | 13.1 | 4.9 | 0.015633 | 0.0029576
446 | -7.8 | 25.8 | -2.04 | 0 | 0.72917 | 13.2 | 4.8 | 0.015573 | 0.0028973
447 | -7.8 | 25.8 | -2.04 | 0 | 0.72917 | 13.2 | 4.8 | 0.015573 | 0.0028973
448 | -8.1 | 26.1 | -2.28 | 0 | 0.72165 | 12.9 | 5.1 | 0.015754 | 0.0030784
449 | -8.3 | 26.3 | -2.44 | 0 | 0.71672 | 12.7 | 5.3 | 0.015875 | 0.0031991
450 | -8.6 | 26.6 | -2.68 | 0 | 0.70946 | 12.4 | 5.6 | 0.016056 | 0.0033802
451 | -8.9 | 26.9 | -2.92 | 0 | 0.70234 | 12.1 | 5.9 | 0.016237 | 0.0035612
452 | -9.2 | 27.2 | -3.16 | 0 | 0.69536 | 11.8 | 6.2 | 0.016418 | 0.0037423
453 | -9.5 | 27.5 | -3.4 | 0 | 0.68852 | 11.5 | 6.5 | 0.016599 | 0.0039234
454 | -9.5 | 27.5 | -3.4 | 0 | 0.68852 | 11.5 | 6.5 | 0.016599 | 0.0039234
455 | -9.5 | 27.5 | -3.4 | 0 | 0.68852 | 11.5 | 6.5 | 0.016599 | 0.0039234
456 | -9.5 | 27.5 | -3.4 | 0 | 0.68852 | 11.5 | 6.5 | 0.016599 | 0.0039234
457 | -9.7 | 27.7 | -3.56 | 0 | 0.68404 | 11.3 | 6.7 | 0.01672 | 0.0040441
458 | -9.9 | 27.9 | -3.72 | 0 | 0.67961 | 11.1 | 6.9 | 0.01684 | 0.0041648
459 | -10.1 | 28.1 | -3.88 | 0 | 0.67524 | 10.9 | 7.1 | 0.016961 | 0.0042856
460 | -9.8 | 27.8 | -3.64 | 0 | 0.68182 | 11.2 | 6.8 | 0.01678 | 0.0041045
461 | -9.6 | 27.6 | -3.48 | 0 | 0.68627 | 11.4 | 6.6 | 0.016659 | 0.0039838
462 | -9.3 | 27.3 | -3.24 | 0 | 0.69307 | 11.7 | 6.3 | 0.016478 | 0.0038027
463 | -9.2 | 27.2 | -3.16 | 0 | 0.69536 | 11.8 | 6.2 | 0.016418 | 0.0037423
464 | -9.2 | 27.2 | -3.16 | 0 | 0.69536 | 11.8 | 6.2 | 0.016418 | 0.0037423
465 | -9.1 | 27.1 | -3.08 | 0 | 0.69767 | 11.9 | 6.1 | 0.016358 | 0.003682
466 | -8.3 | 26.3 | -2.44 | 0 | 0.71672 | 12.7 | 5.3 | 0.015875 | 0.0031991
467 | -7.4 | 25.4 | -1.72 | 0 | 0.73944 | 13.6 | 4.4 | 0.015331 | 0.0026558
468 | -6.6 | 24.6 | -1.08 | 0 | 0.76087 | 14.4 | 3.6 | 0.014849 | 0.002173
469 | -6.1 | 24.1 | -0.68 | 0 | 0.77491 | 14.9 | 3.1 | 0.014547 | 0.0018712
470 | -5.7 | 23.7 | -0.36 | 0 | 0.78652 | 15.3 | 2.7 | 0.014305 | 0.0016297
471 | -5.2 | 23.2 | 0.04 | 0.04 | 0.8 | 15.76 | 2.24 | 0.014004 | 0.0013521
472 | -5.1 | 23.1 | 0.12 | 0.12 | 0.8 | 15.78 | 2.22 | 0.013943 | 0.00134
473 | -5.1 | 23.1 | 0.12 | 0.12 | 0.8 | 15.78 | 2.22 | 0.013943 | 0.00134
474 | -5 | 23 | 0.2 | 0.2 | 0.8 | 15.8 | 2.2 | 0.013883 | 0.0013279
475 | -4.9 | 22.9 | 0.28 | 0.28 | 0.8 | 15.82 | 2.18 | 0.013822 | 0.0013158
476 | -4.7 | 22.7 | 0.44 | 0.44 | 0.8 | 15.86 | 2.14 | 0.013702 | 0.0012917
477 | -4.6 | 22.6 | 0.52 | 0.52 | 0.8 | 15.88 | 2.12 | 0.013641 | 0.0012796
478 | -4.3 | 22.3 | 0.76 | 0.76 | 0.8 | 15.94 | 2.06 | 0.01346 | 0.0012434
479 | -4 | 22 | 1 | 1 | 0.8 | 16 | 2 | 0.013279 | 0.0012072
480 | -3.7 | 21.7 | 1.24 | 1.24 | 0.8 | 16.06 | 1.94 | 0.013098 | 0.001171
481 | -3.2 | 21.2 | 1.64 | 1.64 | 0.8 | 16.16 | 1.84 | 0.012796 | 0.0011106
482 | -2.6 | 20.6 | 2.12 | 2.12 | 0.8 | 16.28 | 1.72 | 0.012434 | 0.0010382
483 | -2.1 | 20.1 | 2.52 | 2.52 | 0.8 | 16.38 | 1.62 | 0.012132 | 0.00097783
484 | -1.5 | 19.5 | 3 | 3 | 0.8 | 16.5 | 1.5 | 0.01177 | 0.0009054
485 | -0.9 | 18.9 | 3.48 | 3.48 | 0.8 | 16.62 | 1.38 | 0.011408 | 0.00083297
486 | -0.3 | 18.3 | 3.96 | 3.96 | 0.8 | 16.74 | 1.26 | 0.011046 | 0.00076054
487 | -0.2 | 18.2 | 4.04 | 4.04 | 0.8 | 16.76 | 1.24 | 0.010986 | 0.00074846
488 | -0.1 | 18.1 | 4.12 | 4.12 | 0.8 | 16.78 | 1.22 | 0.010925 | 0.00073639
489 | 0 | 18 | 4.2 | 4.2 | 0.8 | 16.8 | 1.2 | 0.010865 | 0.00072432
490 | 0.4 | 17.6 | 4.52 | 4.52 | 0.8 | 16.88 | 1.12 | 0.010623 | 0.00067603
491 | 0.8 | 17.2 | 4.84 | 4.84 | 0.8 | 16.96 | 1.04 | 0.010382 | 0.00062774
492 | 1.2 | 16.8 | 5.16 | 5.16 | 0.8 | 17.04 | 0.96 | 0.01014 | 0.00057946
493 | 1.3 | 16.7 | 5.24 | 5.24 | 0.8 | 17.06 | 0.94 | 0.01008 | 0.00056738
494 | 1.5 | 16.5 | 5.4 | 5.4 | 0.8 | 17.1 | 0.9 | 0.0099594 | 0.00054324
495 | 1.6 | 16.4 | 5.48 | 5.48 | 0.8 | 17.12 | 0.88 | 0.009899 | 0.00053117
496 | 1.9 | 16.1 | 5.72 | 5.72 | 0.8 | 17.18 | 0.82 | 0.009718 | 0.00049495
497 | 2.1 | 15.9 | 5.88 | 5.88 | 0.8 | 17.22 | 0.78 | 0.0095972 | 0.00047081
498 | 2.4 | 15.6 | 6.12 | 6.12 | 0.8 | 17.28 | 0.72 | 0.0094162 | 0.00043459
499 | 2.3 | 15.7 | 6.04 | 6.04 | 0.8 | 17.26 | 0.74 | 0.0094765 | 0.00044666
500 | 2.3 | 15.7 | 6.04 | 6.04 | 0.8 | 17.26 | 0.74 | 0.0094765 | 0.00044666
501 | 2.2 | 15.8 | 5.96 | 5.96 | 0.8 | 17.24 | 0.76 | 0.0095369 | 0.00045874
502 | 2.3 | 15.7 | 6.04 | 6.04 | 0.8 | 17.26 | 0.74 | 0.0094765 | 0.00044666
503 | 2.5 | 15.5 | 6.2 | 6.2 | 0.8 | 17.3 | 0.7 | 0.0093558 | 0.00042252
504 | 2.6 | 15.4 | 6.28 | 6.28 | 0.8 | 17.32 | 0.68 | 0.0092954 | 0.00041045
505 | 2.8 | 15.2 | 6.44 | 6.44 | 0.8 | 17.36 | 0.64 | 0.0091747 | 0.0003863
506 | 3 | 15 | 6.6 | 6.6 | 0.8 | 17.4 | 0.6 | 0.009054 | 0.00036216
507 | 3.2 | 14.8 | 6.76 | 6.76 | 0.8 | 17.44 | 0.56 | 0.0089333 | 0.00033802
508 | 3.5 | 14.5 | 7 | 7 | 0.8 | 17.5 | 0.5 | 0.0087522 | 0.0003018
509 | 3.7 | 14.3 | 7.16 | 7.16 | 0.8 | 17.54 | 0.46 | 0.0086315 | 0.00027766
510 | 4 | 14 | 7.4 | 7.4 | 0.8 | 17.6 | 0.4 | 0.0084504 | 0.00024144
511 | 3.9 | 14.1 | 7.32 | 7.32 | 0.8 | 17.58 | 0.42 | 0.0085108 | 0.00025351
512 | 3.8 | 14.2 | 7.24 | 7.24 | 0.8 | 17.56 | 0.44 | 0.0085711 | 0.00026558
513 | 3.7 | 14.3 | 7.16 | 7.16 | 0.8 | 17.54 | 0.46 | 0.0086315 | 0.00027766
514 | 3.5 | 14.5 | 7 | 7 | 0.8 | 17.5 | 0.5 | 0.0087522 | 0.0003018
515 | 3.4 | 14.6 | 6.92 | 6.92 | 0.8 | 17.48 | 0.52 | 0.0088126 | 0.00031387
516 | 3.2 | 14.8 | 6.76 | 6.76 | 0.8 | 17.44 | 0.56 | 0.0089333 | 0.00033802
517 | 3 | 15 | 6.6 | 6.6 | 0.8 | 17.4 | 0.6 | 0.009054 | 0.00036216
518 | 2.8 | 15.2 | 6.44 | 6.44 | 0.8 | 17.36 | 0.64 | 0.0091747 | 0.0003863
519 | 2.6 | 15.4 | 6.28 | 6.28 | 0.8 | 17.32 | 0.68 | 0.0092954 | 0.00041045
520 | 2.3 | 15.7 | 6.04 | 6.04 | 0.8 | 17.26 | 0.74 | 0.0094765 | 0.00044666
521 | 1.9 | 16.1 | 5.72 | 5.72 | 0.8 | 17.18 | 0.82 | 0.009718 | 0.00049495
522 | 1.6 | 16.4 | 5.48 | 5.48 | 0.8 | 17.12 | 0.88 | 0.009899 | 0.00053117
523 | 1.6 | 16.4 | 5.48 | 5.48 | 0.8 | 17.12 | 0.88 | 0.009899 | 0.00053117
524 | 1.6 | 16.4 | 5.48 | 5.48 | 0.8 | 17.12 | 0.88 | 0.009899 | 0.00053117
525 | 1.6 | 16.4 | 5.48 | 5.48 | 0.8 | 17.12 | 0.88 | 0.009899 | 0.00053117
526 | 1.6 | 16.4 | 5.48 | 5.48 | 0.8 | 17.12 | 0.88 | 0.009899 | 0.00053117
527 | 1.7 | 16.3 | 5.56 | 5.56 | 0.8 | 17.14 | 0.86 | 0.0098387 | 0.0005191
528 | 1.7 | 16.3 | 5.56 | 5.56 | 0.8 | 17.14 | 0.86 | 0.0098387 | 0.0005191
529 | 1.6 | 16.4 | 5.48 | 5.48 | 0.8 | 17.12 | 0.88 | 0.009899 | 0.00053117
530 | 1.4 | 16.6 | 5.32 | 5.32 | 0.8 | 17.08 | 0.92 | 0.01002 | 0.00055531
531 | 1.3 | 16.7 | 5.24 | 5.24 | 0.8 | 17.06 | 0.94 | 0.01008 | 0.00056738
532 | 1.1 | 16.9 | 5.08 | 5.08 | 0.8 | 17.02 | 0.98 | 0.010201 | 0.00059153
533 | 1 | 17 | 5 | 5 | 0.8 | 17 | 1 | 0.010261 | 0.0006036
534 | 0.8 | 17.2 | 4.84 | 4.84 | 0.8 | 16.96 | 1.04 | 0.010382 | 0.00062774
535 | 0.8 | 17.2 | 4.84 | 4.84 | 0.8 | 16.96 | 1.04 | 0.010382 | 0.00062774
536 | 0.7 | 17.3 | 4.76 | 4.76 | 0.8 | 16.94 | 1.06 | 0.010442 | 0.00063982
537 | 0.7 | 17.3 | 4.76 | 4.76 | 0.8 | 16.94 | 1.06 | 0.010442 | 0.00063982
538 | 0.5 | 17.5 | 4.6 | 4.6 | 0.8 | 16.9 | 1.1 | 0.010563 | 0.00066396
539 | 0.2 | 17.8 | 4.36 | 4.36 | 0.8 | 16.84 | 1.16 | 0.010744 | 0.00070018
540 | 0 | 18 | 4.2 | 4.2 | 0.8 | 16.8 | 1.2 | 0.010865 | 0.00072432
541 | 0.2 | 17.8 | 4.36 | 4.36 | 0.8 | 16.84 | 1.16 | 0.010744 | 0.00070018
542 | 0.5 | 17.5 | 4.6 | 4.6 | 0.8 | 16.9 | 1.1 | 0.010563 | 0.00066396
543 | 0.7 | 17.3 | 4.76 | 4.76 | 0.8 | 16.94 | 1.06 | 0.010442 | 0.00063982
544 | 0.2 | 17.8 | 4.36 | 4.36 | 0.8 | 16.84 | 1.16 | 0.010744 | 0.00070018
545 | -0.2 | 18.2 | 4.04 | 4.04 | 0.8 | 16.76 | 1.24 | 0.010986 | 0.00074846
546 | -0.7 | 18.7 | 3.64 | 3.64 | 0.8 | 16.66 | 1.34 | 0.011287 | 0.00080882
547 | -0.7 | 18.7 | 3.64 | 3.64 | 0.8 | 16.66 | 1.34 | 0.011287 | 0.00080882
548 | -0.6 | 18.6 | 3.72 | 3.72 | 0.8 | 16.68 | 1.32 | 0.011227 | 0.00079675
549 | -0.6 | 18.6 | 3.72 | 3.72 | 0.8 | 16.68 | 1.32 | 0.011227 | 0.00079675
550 | -0.5 | 18.5 | 3.8 | 3.8 | 0.8 | 16.7 | 1.3 | 0.011167 | 0.00078468
551 | -0.3 | 18.3 | 3.96 | 3.96 | 0.8 | 16.74 | 1.26 | 0.011046 | 0.00076054
552 | -0.2 | 18.2 | 4.04 | 4.04 | 0.8 | 16.76 | 1.24 | 0.010986 | 0.00074846
553 | -0.3 | 18.3 | 3.96 | 3.96 | 0.8 | 16.74 | 1.26 | 0.011046 | 0.00076054
554 | -0.5 | 18.5 | 3.8 | 3.8 | 0.8 | 16.7 | 1.3 | 0.011167 | 0.00078468
555 | -0.6 | 18.6 | 3.72 | 3.72 | 0.8 | 16.68 | 1.32 | 0.011227 | 0.00079675
556 | -0.7 | 18.7 | 3.64 | 3.64 | 0.8 | 16.66 | 1.34 | 0.011287 | 0.00080882
557 | -0.7 | 18.7 | 3.64 | 3.64 | 0.8 | 16.66 | 1.34 | 0.011287 | 0.00080882
558 | -0.8 | 18.8 | 3.56 | 3.56 | 0.8 | 16.64 | 1.36 | 0.011348 | 0.0008209
559 | -0.9 | 18.9 | 3.48 | 3.48 | 0.8 | 16.62 | 1.38 | 0.011408 | 0.00083297
560 | -0.9 | 18.9 | 3.48 | 3.48 | 0.8 | 16.62 | 1.38 | 0.011408 | 0.00083297
561 | -1 | 19 | 3.4 | 3.4 | 0.8 | 16.6 | 1.4 | 0.011468 | 0.00084504
562 | -1 | 19 | 3.4 | 3.4 | 0.8 | 16.6 | 1.4 | 0.011468 | 0.00084504
563 | -0.9 | 18.9 | 3.48 | 3.48 | 0.8 | 16.62 | 1.38 | 0.011408 | 0.00083297
564 | -0.9 | 18.9 | 3.48 | 3.48 | 0.8 | 16.62 | 1.38 | 0.011408 | 0.00083297
565 | -0.9 | 18.9 | 3.48 | 3.48 | 0.8 | 16.62 | 1.38 | 0.011408 | 0.00083297
566 | -1 | 19 | 3.4 | 3.4 | 0.8 | 16.6 | 1.4 | 0.011468 | 0.00084504
567 | -1 | 19 | 3.4 | 3.4 | 0.8 | 16.6 | 1.4 | 0.011468 | 0.00084504
568 | -1 | 19 | 3.4 | 3.4 | 0.8 | 16.6 | 1.4 | 0.011468 | 0.00084504
569 | -1.1 | 19.1 | 3.32 | 3.32 | 0.8 | 16.58 | 1.42 | 0.011529 | 0.00085711
570 | -1.1 | 19.1 | 3.32 | 3.32 | 0.8 | 16.58 | 1.42 | 0.011529 | 0.00085711
571 | -1.4 | 19.4 | 3.08 | 3.08 | 0.8 | 16.52 | 1.48 | 0.01171 | 0.00089333
572 | -1.7 | 19.7 | 2.84 | 2.84 | 0.8 | 16.46 | 1.54 | 0.011891 | 0.00092954
573 | -2 | 20 | 2.6 | 2.6 | 0.8 | 16.4 | 1.6 | 0.012072 | 0.00096576
574 | -2.1 | 20.1 | 2.52 | 2.52 | 0.8 | 16.38 | 1.62 | 0.012132 | 0.00097783
575 | -2.2 | 20.2 | 2.44 | 2.44 | 0.8 | 16.36 | 1.64 | 0.012193 | 0.0009899
576 | -2.3 | 20.3 | 2.36 | 2.36 | 0.8 | 16.34 | 1.66 | 0.012253 | 0.001002
577 | -2.2 | 20.2 | 2.44 | 2.44 | 0.8 | 16.36 | 1.64 | 0.012193 | 0.0009899
578 | -2.2 | 20.2 | 2.44 | 2.44 | 0.8 | 16.36 | 1.64 | 0.012193 | 0.0009899
579 | -2.1 | 20.1 | 2.52 | 2.52 | 0.8 | 16.38 | 1.62 | 0.012132 | 0.00097783
580 | -2.1 | 20.1 | 2.52 | 2.52 | 0.8 | 16.38 | 1.62 | 0.012132 | 0.00097783
581 | -2 | 20 | 2.6 | 2.6 | 0.8 | 16.4 | 1.6 | 0.012072 | 0.00096576
582 | -2 | 20 | 2.6 | 2.6 | 0.8 | 16.4 | 1.6 | 0.012072 | 0.00096576
583 | -2.1 | 20.1 | 2.52 | 2.52 | 0.8 | 16.38 | 1.62 | 0.012132 | 0.00097783
584 | -2.1 | 20.1 | 2.52 | 2.52 | 0.8 | 16.38 | 1.62 | 0.012132 | 0.00097783
585 | -2.2 | 20.2 | 2.44 | 2.44 | 0.8 | 16.36 | 1.64 | 0.012193 | 0.0009899
586 | -2.3 | 20.3 | 2.36 | 2.36 | 0.8 | 16.34 | 1.66 | 0.012253 | 0.001002
587 | -2.5 | 20.5 | 2.2 | 2.2 | 0.8 | 16.3 | 1.7 | 0.012374 | 0.0010261
588 | -2.6 | 20.6 | 2.12 | 2.12 | 0.8 | 16.28 | 1.72 | 0.012434 | 0.0010382
589 | -2.5 | 20.5 | 2.2 | 2.2 | 0.8 | 16.3 | 1.7 | 0.012374 | 0.0010261
590 | -2.4 | 20.4 | 2.28 | 2.28 | 0.8 | 16.32 | 1.68 | 0.012313 | 0.001014
591 | -2.3 | 20.3 | 2.36 | 2.36 | 0.8 | 16.34 | 1.66 | 0.012253 | 0.001002
592 | -3.1 | 21.1 | 1.72 | 1.72 | 0.8 | 16.18 | 1.82 | 0.012736 | 0.0010986
593 | -3.9 | 21.9 | 1.08 | 1.08 | 0.8 | 16.02 | 1.98 | 0.013219 | 0.0011951
594 | -4.7 | 22.7 | 0.44 | 0.44 | 0.8 | 15.86 | 2.14 | 0.013702 | 0.0012917
595 | -4.5 | 22.5 | 0.6 | 0.6 | 0.8 | 15.9 | 2.1 | 0.013581 | 0.0012676
596 | -4.4 | 22.4 | 0.68 | 0.68 | 0.8 | 15.92 | 2.08 | 0.013521 | 0.0012555
597 | -4.2 | 22.2 | 0.84 | 0.84 | 0.8 | 15.96 | 2.04 | 0.0134 | 0.0012313
598 | -4.2 | 22.2 | 0.84 | 0.84 | 0.8 | 15.96 | 2.04 | 0.0134 | 0.0012313
599 | -4.1 | 22.1 | 0.92 | 0.92 | 0.8 | 15.98 | 2.02 | 0.01334 | 0.0012193
600 | -4.1 | 22.1 | 0.92 | 0.92 | 0.8 | 15.98 | 2.02 | 0.01334 | 0.0012193
601 | -4.1 | 22.1 | 0.92 | 0.92 | 0.8 | 15.98 | 2.02 | 0.01334 | 0.0012193
602 | -4.2 | 22.2 | 0.84 | 0.84 | 0.8 | 15.96 | 2.04 | 0.0134 | 0.0012313
603 | -4.2 | 22.2 | 0.84 | 0.84 | 0.8 | 15.96 | 2.04 | 0.0134 | 0.0012313
604 | -4.3 | 22.3 | 0.76 | 0.76 | 0.8 | 15.94 | 2.06 | 0.01346 | 0.0012434
605 | -4.4 | 22.4 | 0.68 | 0.68 | 0.8 | 15.92 | 2.08 | 0.013521 | 0.0012555
606 | -4.5 | 22.5 | 0.6 | 0.6 | 0.8 | 15.9 | 2.1 | 0.013581 | 0.0012676
607 | -4.7 | 22.7 | 0.44 | 0.44 | 0.8 | 15.86 | 2.14 | 0.013702 | 0.0012917
608 | -4.8 | 22.8 | 0.36 | 0.36 | 0.8 | 15.84 | 2.16 | 0.013762 | 0.0013038
609 | -5 | 23 | 0.2 | 0.2 | 0.8 | 15.8 | 2.2 | 0.013883 | 0.0013279
610 | -4.8 | 22.8 | 0.36 | 0.36 | 0.8 | 15.84 | 2.16 | 0.013762 | 0.0013038
611 | -4.6 | 22.6 | 0.52 | 0.52 | 0.8 | 15.88 | 2.12 | 0.013641 | 0.0012796
612 | -4.4 | 22.4 | 0.68 | 0.68 | 0.8 | 15.92 | 2.08 | 0.013521 | 0.0012555
613 | -4.2 | 22.2 | 0.84 | 0.84 | 0.8 | 15.96 | 2.04 | 0.0134 | 0.0012313
614 | -4.1 | 22.1 | 0.92 | 0.92 | 0.8 | 15.98 | 2.02 | 0.01334 | 0.0012193
615 | -3.9 | 21.9 | 1.08 | 1.08 | 0.8 | 16.02 | 1.98 | 0.013219 | 0.0011951
616 | -4.4 | 22.4 | 0.68 | 0.68 | 0.8 | 15.92 | 2.08 | 0.013521 | 0.0012555
617 | -4.8 | 22.8 | 0.36 | 0.36 | 0.8 | 15.84 | 2.16 | 0.013762 | 0.0013038
618 | -5.3 | 23.3 | -0.04 | 0 | 0.79848 | 15.7 | 2.3 | 0.014064 | 0.0013883
619 | -5.4 | 23.4 | -0.12 | 0 | 0.79545 | 15.6 | 2.4 | 0.014124 | 0.0014486
620 | -5.4 | 23.4 | -0.12 | 0 | 0.79545 | 15.6 | 2.4 | 0.014124 | 0.0014486
621 | -5.5 | 23.5 | -0.2 | 0 | 0.79245 | 15.5 | 2.5 | 0.014185 | 0.001509
622 | -5.6 | 23.6 | -0.28 | 0 | 0.78947 | 15.4 | 2.6 | 0.014245 | 0.0015694
623 | -5.6 | 23.6 | -0.28 | 0 | 0.78947 | 15.4 | 2.6 | 0.014245 | 0.0015694
624 | -5.7 | 23.7 | -0.36 | 0 | 0.78652 | 15.3 | 2.7 | 0.014305 | 0.0016297
625 | -5.5 | 23.5 | -0.2 | 0 | 0.79245 | 15.5 | 2.5 | 0.014185 | 0.001509
626 | -5.3 | 23.3 | -0.04 | 0 | 0.79848 | 15.7 | 2.3 | 0.014064 | 0.0013883
627 | -5.1 | 23.1 | 0.12 | 0.12 | 0.8 | 15.78 | 2.22 | 0.013943 | 0.00134
628 | -5.3 | 23.3 | -0.04 | 0 | 0.79848 | 15.7 | 2.3 | 0.014064 | 0.0013883
629 | -5.5 | 23.5 | -0.2 | 0 | 0.79245 | 15.5 | 2.5 | 0.014185 | 0.001509
630 | -5.7 | 23.7 | -0.36 | 0 | 0.78652 | 15.3 | 2.7 | 0.014305 | 0.0016297
631 | -5.7 | 23.7 | -0.36 | 0 | 0.78652 | 15.3 | 2.7 | 0.014305 | 0.0016297
632 | -5.6 | 23.6 | -0.28 | 0 | 0.78947 | 15.4 | 2.6 | 0.014245 | 0.0015694
633 | -5.6 | 23.6 | -0.28 | 0 | 0.78947 | 15.4 | 2.6 | 0.014245 | 0.0015694
634 | -5.2 | 23.2 | 0.04 | 0.04 | 0.8 | 15.76 | 2.24 | 0.014004 | 0.0013521
635 | -4.8 | 22.8 | 0.36 | 0.36 | 0.8 | 15.84 | 2.16 | 0.013762 | 0.0013038
636 | -4.4 | 22.4 | 0.68 | 0.68 | 0.8 | 15.92 | 2.08 | 0.013521 | 0.0012555
637 | -3.8 | 21.8 | 1.16 | 1.16 | 0.8 | 16.04 | 1.96 | 0.013158 | 0.0011831
638 | -3.3 | 21.3 | 1.56 | 1.56 | 0.8 | 16.14 | 1.86 | 0.012857 | 0.0011227
639 | -2.7 | 20.7 | 2.04 | 2.04 | 0.8 | 16.26 | 1.74 | 0.012495 | 0.0010503
640 | -2 | 20 | 2.6 | 2.6 | 0.8 | 16.4 | 1.6 | 0.012072 | 0.00096576
641 | -1.2 | 19.2 | 3.24 | 3.24 | 0.8 | 16.56 | 1.44 | 0.011589 | 0.00086918
642 | -0.5 | 18.5 | 3.8 | 3.8 | 0.8 | 16.7 | 1.3 | 0.011167 | 0.00078468
643 | -0.5 | 18.5 | 3.8 | 3.8 | 0.8 | 16.7 | 1.3 | 0.011167 | 0.00078468
644 | -0.4 | 18.4 | 3.88 | 3.88 | 0.8 | 16.72 | 1.28 | 0.011106 | 0.00077261
645 | -0.4 | 18.4 | 3.88 | 3.88 | 0.8 | 16.72 | 1.28 | 0.011106 | 0.00077261
646 | -0.2 | 18.2 | 4.04 | 4.04 | 0.8 | 16.76 | 1.24 | 0.010986 | 0.00074846
647 | 0 | 18 | 4.2 | 4.2 | 0.8 | 16.8 | 1.2 | 0.010865 | 0.00072432
648 | 0.2 | 17.8 | 4.36 | 4.36 | 0.8 | 16.84 | 1.16 | 0.010744 | 0.00070018
649 | 0.2 | 17.8 | 4.36 | 4.36 | 0.8 | 16.84 | 1.16 | 0.010744 | 0.00070018
650 | 0.2 | 17.8 | 4.36 | 4.36 | 0.8 | 16.84 | 1.16 | 0.010744 | 0.00070018
651 | 0.2 | 17.8 | 4.36 | 4.36 | 0.8 | 16.84 | 1.16 | 0.010744 | 0.00070018
652 | 0.3 | 17.7 | 4.44 | 4.44 | 0.8 | 16.86 | 1.14 | 0.010684 | 0.0006881
653 | 0.3 | 17.7 | 4.44 | 4.44 | 0.8 | 16.86 | 1.14 | 0.010684 | 0.0006881
654 | 0.4 | 17.6 | 4.52 | 4.52 | 0.8 | 16.88 | 1.12 | 0.010623 | 0.00067603
655 | 0.3 | 17.7 | 4.44 | 4.44 | 0.8 | 16.86 | 1.14 | 0.010684 | 0.0006881
656 | 0.3 | 17.7 | 4.44 | 4.44 | 0.8 | 16.86 | 1.14 | 0.010684 | 0.0006881
657 | 0.2 | 17.8 | 4.36 | 4.36 | 0.8 | 16.84 | 1.16 | 0.010744 | 0.00070018
658 | 0.2 | 17.8 | 4.36 | 4.36 | 0.8 | 16.84 | 1.16 | 0.010744 | 0.00070018
659 | 0.2 | 17.8 | 4.36 | 4.36 | 0.8 | 16.84 | 1.16 | 0.010744 | 0.00070018
660 | 0.2 | 17.8 | 4.36 | 4.36 | 0.8 | 16.84 | 1.16 | 0.010744 | 0.00070018
661 | 0.3 | 17.7 | 4.44 | 4.44 | 0.8 | 16.86 | 1.14 | 0.010684 | 0.0006881
662 | 0.5 | 17.5 | 4.6 | 4.6 | 0.8 | 16.9 | 1.1 | 0.010563 | 0.00066396
663 | 0.6 | 17.4 | 4.68 | 4.68 | 0.8 | 16.92 | 1.08 | 0.010503 | 0.00065189
664 | 0.3 | 17.7 | 4.44 | 4.44 | 0.8 | 16.86 | 1.14 | 0.010684 | 0.0006881
665 | 0.1 | 17.9 | 4.28 | 4.28 | 0.8 | 16.82 | 1.18 | 0.010804 | 0.00071225
666 | -0.2 | 18.2 | 4.04 | 4.04 | 0.8 | 16.76 | 1.24 | 0.010986 | 0.00074846
667 | -0.5 | 18.5 | 3.8 | 3.8 | 0.8 | 16.7 | 1.3 | 0.011167 | 0.00078468
668 | -0.7 | 18.7 | 3.64 | 3.64 | 0.8 | 16.66 | 1.34 | 0.011287 | 0.00080882
669 | -1 | 19 | 3.4 | 3.4 | 0.8 | 16.6 | 1.4 | 0.011468 | 0.00084504
670 | -1.4 | 19.4 | 3.08 | 3.08 | 0.8 | 16.52 | 1.48 | 0.01171 | 0.00089333
671 | -1.9 | 19.9 | 2.68 | 2.68 | 0.8 | 16.42 | 1.58 | 0.012012 | 0.00095369
672 | -2.3 | 20.3 | 2.36 | 2.36 | 0.8 | 16.34 | 1.66 | 0.012253 | 0.001002
673 | -3 | 21 | 1.8 | 1.8 | 0.8 | 16.2 | 1.8 | 0.012676 | 0.0010865
674 | -3.8 | 21.8 | 1.16 | 1.16 | 0.8 | 16.04 | 1.96 | 0.013158 | 0.0011831
675 | -4.5 | 22.5 | 0.6 | 0.6 | 0.8 | 15.9 | 2.1 | 0.013581 | 0.0012676
676 | -5.4 | 23.4 | -0.12 | 0 | 0.79545 | 15.6 | 2.4 | 0.014124 | 0.0014486
677 | -6.2 | 24.2 | -0.76 | 0 | 0.77206 | 14.8 | 3.2 | 0.014607 | 0.0019315
678 | -7.1 | 25.1 | -1.48 | 0 | 0.74733 | 13.9 | 4.1 | 0.01515 | 0.0024748
679 | -7.4 | 25.4 | -1.72 | 0 | 0.73944 | 13.6 | 4.4 | 0.015331 | 0.0026558
680 | -7.6 | 25.6 | -1.88 | 0 | 0.73427 | 13.4 | 4.6 | 0.015452 | 0.0027766
681 | -7.9 | 25.9 | -2.12 | 0 | 0.72664 | 13.1 | 4.9 | 0.015633 | 0.0029576
682 | -8.5 | 26.5 | -2.6 | 0 | 0.71186 | 12.5 | 5.5 | 0.015995 | 0.0033198
683 | -9.1 | 27.1 | -3.08 | 0 | 0.69767 | 11.9 | 6.1 | 0.016358 | 0.003682
684 | -9.7 | 27.7 | -3.56 | 0 | 0.68404 | 11.3 | 6.7 | 0.01672 | 0.0040441
685 | -10.1 | 28.1 | -3.88 | 0 | 0.67524 | 10.9 | 7.1 | 0.016961 | 0.0042856
686 | -10.5 | 28.5 | -4.2 | 0 | 0.66667 | 10.5 | 7.5 | 0.017203 | 0.004527
687 | -10.9 | 28.9 | -4.52 | 0 | 0.65831 | 10.1 | 7.9 | 0.017444 | 0.0047684
688 | -11 | 29 | -4.6 | 0 | 0.65625 | 10 | 8 | 0.017504 | 0.0048288
689 | -11.2 | 29.2 | -4.76 | 0 | 0.65217 | 9.8 | 8.2 | 0.017625 | 0.0049495
690 | -11.3 | 29.3 | -4.84 | 0 | 0.65015 | 9.7 | 8.3 | 0.017685 | 0.0050099
691 | -11.4 | 29.4 | -4.92 | 0 | 0.64815 | 9.6 | 8.4 | 0.017746 | 0.0050702
692 | -11.4 | 29.4 | -4.92 | 0 | 0.64815 | 9.6 | 8.4 | 0.017746 | 0.0050702
693 | -11.5 | 29.5 | -5 | 0 | 0.64615 | 9.5 | 8.5 | 0.017806 | 0.0051306
694 | -11.1 | 29.1 | -4.68 | 0 | 0.65421 | 9.9 | 8.1 | 0.017565 | 0.0048892
695 | -10.7 | 28.7 | -4.36 | 0 | 0.66246 | 10.3 | 7.7 | 0.017323 | 0.0046477
696 | -10.3 | 28.3 | -4.04 | 0 | 0.67093 | 10.7 | 7.3 | 0.017082 | 0.0044063
697 | -10.3 | 28.3 | -4.04 | 0 | 0.67093 | 10.7 | 7.3 | 0.017082 | 0.0044063
698 | -10.4 | 28.4 | -4.12 | 0 | 0.66879 | 10.6 | 7.4 | 0.017142 | 0.0044666
699 | -10.4 | 28.4 | -4.12 | 0 | 0.66879 | 10.6 | 7.4 | 0.017142 | 0.0044666
700 | -12.1 | 30.1 | -5.48 | 0 | 0.63444 | 8.9 | 9.1 | 0.018168 | 0.0054928
701 | -13.7 | 31.7 | -6.76 | 0 | 0.60519 | 7.3 | 10.7 | 0.019134 | 0.0064585
702 | -15.4 | 33.4 | -8.12 | 0 | 0.57692 | 5.6 | 12.4 | 0.02016 | 0.0074846
703 | -16.1 | 34.1 | -8.68 | 0 | 0.56604 | 4.9 | 13.1 | 0.020583 | 0.0079072
704 | -16.7 | 34.7 | -9.16 | 0 | 0.55703 | 4.3 | 13.7 | 0.020945 | 0.0082693
705 | -17.4 | 35.4 | -9.72 | 0 | 0.54688 | 3.6 | 14.4 | 0.021367 | 0.0086918
706 | -17.1 | 35.1 | -9.48 | 0 | 0.55118 | 3.9 | 14.1 | 0.021186 | 0.0085108
707 | -16.9 | 34.9 | -9.32 | 0 | 0.55409 | 4.1 | 13.9 | 0.021066 | 0.00839
708 | -16.6 | 34.6 | -9.08 | 0 | 0.55851 | 4.4 | 13.6 | 0.020885 | 0.008209
709 | -16.2 | 34.2 | -8.76 | 0 | 0.56452 | 4.8 | 13.2 | 0.020643 | 0.0079675
710 | -15.8 | 33.8 | -8.44 | 0 | 0.57065 | 5.2 | 12.8 | 0.020402 | 0.0077261
711 | -15.4 | 33.4 | -8.12 | 0 | 0.57692 | 5.6 | 12.4 | 0.02016 | 0.0074846
712 | -14.7 | 32.7 | -7.56 | 0 | 0.58824 | 6.3 | 11.7 | 0.019738 | 0.0070621
713 | -14.1 | 32.1 | -7.08 | 0 | 0.59829 | 6.9 | 11.1 | 0.019376 | 0.0067
714 | -13.4 | 31.4 | -6.52 | 0 | 0.61047 | 7.6 | 10.4 | 0.018953 | 0.0062774
715 | -13.5 | 31.5 | -6.6 | 0 | 0.6087 | 7.5 | 10.5 | 0.019013 | 0.0063378
716 | -13.7 | 31.7 | -6.76 | 0 | 0.60519 | 7.3 | 10.7 | 0.019134 | 0.0064585
717 | -13.8 | 31.8 | -6.84 | 0 | 0.60345 | 7.2 | 10.8 | 0.019194 | 0.0065189
718 | -13.6 | 31.6 | -6.68 | 0 | 0.60694 | 7.4 | 10.6 | 0.019074 | 0.0063982
719 | -13.5 | 31.5 | -6.6 | 0 | 0.6087 | 7.5 | 10.5 | 0.019013 | 0.0063378
720 | -13.3 | 31.3 | -6.44 | 0 | 0.61224 | 7.7 | 10.3 | 0.018893 | 0.0062171
721 | -13.1 | 31.1 | -6.28 | 0 | 0.61584 | 7.9 | 10.1 | 0.018772 | 0.0060964
722 | -12.9 | 30.9 | -6.12 | 0 | 0.61947 | 8.1 | 9.9 | 0.018651 | 0.0059756
723 | -12.7 | 30.7 | -5.96 | 0 | 0.62315 | 8.3 | 9.7 | 0.018531 | 0.0058549
724 | -12.5 | 30.5 | -5.8 | 0 | 0.62687 | 8.5 | 9.5 | 0.01841 | 0.0057342
725 | -12.3 | 30.3 | -5.64 | 0 | 0.63063 | 8.7 | 9.3 | 0.018289 | 0.0056135
726 | -12.1 | 30.1 | -5.48 | 0 | 0.63444 | 8.9 | 9.1 | 0.018168 | 0.0054928
727 | -12 | 30 | -5.4 | 0 | 0.63636 | 9 | 9 | 0.018108 | 0.0054324
728 | -11.9 | 29.9 | -5.32 | 0 | 0.6383 | 9.1 | 8.9 | 0.018048 | 0.005372
729 | -11.8 | 29.8 | -5.24 | 0 | 0.64024 | 9.2 | 8.8 | 0.017987 | 0.0053117
730 | -11.7 | 29.7 | -5.16 | 0 | 0.6422 | 9.3 | 8.7 | 0.017927 | 0.0052513
731 | -11.5 | 29.5 | -5 | 0 | 0.64615 | 9.5 | 8.5 | 0.017806 | 0.0051306
732 | -11.4 | 29.4 | -4.92 | 0 | 0.64815 | 9.6 | 8.4 | 0.017746 | 0.0050702
733 | -11 | 29 | -4.6 | 0 | 0.65625 | 10 | 8 | 0.017504 | 0.0048288
734 | -10.7 | 28.7 | -4.36 | 0 | 0.66246 | 10.3 | 7.7 | 0.017323 | 0.0046477
735 | -10.3 | 28.3 | -4.04 | 0 | 0.67093 | 10.7 | 7.3 | 0.017082 | 0.0044063
736 | -10.7 | 28.7 | -4.36 | 0 | 0.66246 | 10.3 | 7.7 | 0.017323 | 0.0046477
737 | -12.1 | 30.1 | -5.48 | 0 | 0.63444 | 8.9 | 9.1 | 0.018168 | 0.0054928
738 | -12 | 30 | -5.4 | 0 | 0.63636 | 9 | 9 | 0.018108 | 0.0054324
739 | -12 | 30 | -5.4 | 0 | 0.63636 | 9 | 9 | 0.018108 | 0.0054324
740 | -11.9 | 29.9 | -5.32 | 0 | 0.6383 | 9.1 | 8.9 | 0.018048 | 0.005372
741 | -11.7 | 29.7 | -5.16 | 0 | 0.6422 | 9.3 | 8.7 | 0.017927 | 0.0052513
742 | -11.6 | 29.6 | -5.08 | 0 | 0.64417 | 9.4 | 8.6 | 0.017867 | 0.005191
743 | -11.3 | 29.3 | -4.84 | 0 | 0.65015 | 9.7 | 8.3 | 0.017685 | 0.0050099
744 | -11.1 | 29.1 | -4.68 | 0 | 0.65421 | 9.9 | 8.1 | 0.017565 | 0.0048892
745 | -10.8 | 28.8 | -4.44 | 0 | 0.66038 | 10.2 | 7.8 | 0.017384 | 0.0047081
746 | -10.5 | 28.5 | -4.2 | 0 | 0.66667 | 10.5 | 7.5 | 0.017203 | 0.004527
747 | -10.1 | 28.1 | -3.88 | 0 | 0.67524 | 10.9 | 7.1 | 0.016961 | 0.0042856
748 | -9.8 | 27.8 | -3.64 | 0 | 0.68182 | 11.2 | 6.8 | 0.01678 | 0.0041045
749 | -9.3 | 27.3 | -3.24 | 0 | 0.69307 | 11.7 | 6.3 | 0.016478 | 0.0038027
750 | -8.9 | 26.9 | -2.92 | 0 | 0.70234 | 12.1 | 5.9 | 0.016237 | 0.0035612
751 | -8.4 | 26.4 | -2.52 | 0 | 0.71429 | 12.6 | 5.4 | 0.015935 | 0.0032594
752 | -7.9 | 25.9 | -2.12 | 0 | 0.72664 | 13.1 | 4.9 | 0.015633 | 0.0029576
753 | -7.8 | 25.8 | -2.04 | 0 | 0.72917 | 13.2 | 4.8 | 0.015573 | 0.0028973
754 | -7.2 | 25.2 | -1.56 | 0 | 0.74468 | 13.8 | 4.2 | 0.015211 | 0.0025351
755 | -6.5 | 24.5 | -1 | 0 | 0.76364 | 14.5 | 3.5 | 0.014788 | 0.0021126
756 | -5.9 | 23.9 | -0.52 | 0 | 0.78067 | 15.1 | 2.9 | 0.014426 | 0.0017504
757 | -5.1 | 23.1 | 0.12 | 0.12 | 0.8 | 15.78 | 2.22 | 0.013943 | 0.00134
758 | -4.3 | 22.3 | 0.76 | 0.76 | 0.8 | 15.94 | 2.06 | 0.01346 | 0.0012434
759 | -3.5 | 21.5 | 1.4 | 1.4 | 0.8 | 16.1 | 1.9 | 0.012977 | 0.0011468
760 | -3.5 | 21.5 | 1.4 | 1.4 | 0.8 | 16.1 | 1.9 | 0.012977 | 0.0011468
761 | -3.4 | 21.4 | 1.48 | 1.48 | 0.8 | 16.12 | 1.88 | 0.012917 | 0.0011348
762 | -3.4 | 21.4 | 1.48 | 1.48 | 0.8 | 16.12 | 1.88 | 0.012917 | 0.0011348
763 | -3.4 | 21.4 | 1.48 | 1.48 | 0.8 | 16.12 | 1.88 | 0.012917 | 0.0011348
764 | -3.3 | 21.3 | 1.56 | 1.56 | 0.8 | 16.14 | 1.86 | 0.012857 | 0.0011227
765 | -3.3 | 21.3 | 1.56 | 1.56 | 0.8 | 16.14 | 1.86 | 0.012857 | 0.0011227
766 | -4.5 | 22.5 | 0.6 | 0.6 | 0.8 | 15.9 | 2.1 | 0.013581 | 0.0012676
767 | -5.8 | 23.8 | -0.44 | 0 | 0.78358 | 15.2 | 2.8 | 0.014366 | 0.0016901
768 | -7 | 25 | -1.4 | 0 | 0.75 | 14 | 4 | 0.01509 | 0.0024144
769 | -7.3 | 25.3 | -1.64 | 0 | 0.74205 | 13.7 | 4.3 | 0.015271 | 0.0025955
770 | -7.7 | 25.7 | -1.96 | 0 | 0.73171 | 13.3 | 4.7 | 0.015513 | 0.0028369
771 | -8 | 26 | -2.2 | 0 | 0.72414 | 13 | 5 | 0.015694 | 0.003018
772 | -8.4 | 26.4 | -2.52 | 0 | 0.71429 | 12.6 | 5.4 | 0.015935 | 0.0032594
773 | -8.8 | 26.8 | -2.84 | 0 | 0.7047 | 12.2 | 5.8 | 0.016176 | 0.0035009
774 | -9.2 | 27.2 | -3.16 | 0 | 0.69536 | 11.8 | 6.2 | 0.016418 | 0.0037423
775 | -9.3 | 27.3 | -3.24 | 0 | 0.69307 | 11.7 | 6.3 | 0.016478 | 0.0038027
776 | -9.3 | 27.3 | -3.24 | 0 | 0.69307 | 11.7 | 6.3 | 0.016478 | 0.0038027
777 | -9.4 | 27.4 | -3.32 | 0 | 0.69079 | 11.6 | 6.4 | 0.016539 | 0.003863
778 | -9.4 | 27.4 | -3.32 | 0 | 0.69079 | 11.6 | 6.4 | 0.016539 | 0.003863
779 | -9.3 | 27.3 | -3.24 | 0 | 0.69307 | 11.7 | 6.3 | 0.016478 | 0.0038027
780 | -9.3 | 27.3 | -3.24 | 0 | 0.69307 | 11.7 | 6.3 | 0.016478 | 0.0038027
781 | -9.2 | 27.2 | -3.16 | 0 | 0.69536 | 11.8 | 6.2 | 0.016418 | 0.0037423
782 | -9.1 | 27.1 | -3.08 | 0 | 0.69767 | 11.9 | 6.1 | 0.016358 | 0.003682
783 | -9 | 27 | -3 | 0 | 0.7 | 12 | 6 | 0.016297 | 0.0036216
784 | -9.7 | 27.7 | -3.56 | 0 | 0.68404 | 11.3 | 6.7 | 0.01672 | 0.0040441
785 | -10.4 | 28.4 | -4.12 | 0 | 0.66879 | 10.6 | 7.4 | 0.017142 | 0.0044666
786 | -11.1 | 29.1 | -4.68 | 0 | 0.65421 | 9.9 | 8.1 | 0.017565 | 0.0048892
787 | -10.9 | 28.9 | -4.52 | 0 | 0.65831 | 10.1 | 7.9 | 0.017444 | 0.0047684
788 | -10.7 | 28.7 | -4.36 | 0 | 0.66246 | 10.3 | 7.7 | 0.017323 | 0.0046477
789 | -10.5 | 28.5 | -4.2 | 0 | 0.66667 | 10.5 | 7.5 | 0.017203 | 0.004527
790 | -10.6 | 28.6 | -4.28 | 0 | 0.66456 | 10.4 | 7.6 | 0.017263 | 0.0045874
791 | -10.7 | 28.7 | -4.36 | 0 | 0.66246 | 10.3 | 7.7 | 0.017323 | 0.0046477
792 | -10.8 | 28.8 | -4.44 | 0 | 0.66038 | 10.2 | 7.8 | 0.017384 | 0.0047081
793 | -10.8 | 28.8 | -4.44 | 0 | 0.66038 | 10.2 | 7.8 | 0.017384 | 0.0047081
794 | -10.8 | 28.8 | -4.44 | 0 | 0.66038 | 10.2 | 7.8 | 0.017384 | 0.0047081
795 | -10.8 | 28.8 | -4.44 | 0 | 0.66038 | 10.2 | 7.8 | 0.017384 | 0.0047081
796 | -10.1 | 28.1 | -3.88 | 0 | 0.67524 | 10.9 | 7.1 | 0.016961 | 0.0042856
797 | -9.5 | 27.5 | -3.4 | 0 | 0.68852 | 11.5 | 6.5 | 0.016599 | 0.0039234
798 | -8.8 | 26.8 | -2.84 | 0 | 0.7047 | 12.2 | 5.8 | 0.016176 | 0.0035009
799 | -8.6 | 26.6 | -2.68 | 0 | 0.70946 | 12.4 | 5.6 | 0.016056 | 0.0033802
800 | -8.5 | 26.5 | -2.6 | 0 | 0.71186 | 12.5 | 5.5 | 0.015995 | 0.0033198
801 | -8.3 | 26.3 | -2.44 | 0 | 0.71672 | 12.7 | 5.3 | 0.015875 | 0.0031991
802 | -8.4 | 26.4 | -2.52 | 0 | 0.71429 | 12.6 | 5.4 | 0.015935 | 0.0032594
803 | -8.4 | 26.4 | -2.52 | 0 | 0.71429 | 12.6 | 5.4 | 0.015935 | 0.0032594
804 | -8.5 | 26.5 | -2.6 | 0 | 0.71186 | 12.5 | 5.5 | 0.015995 | 0.0033198
805 | -7.8 | 25.8 | -2.04 | 0 | 0.72917 | 13.2 | 4.8 | 0.015573 | 0.0028973
806 | -7.1 | 25.1 | -1.48 | 0 | 0.74733 | 13.9 | 4.1 | 0.01515 | 0.0024748
807 | -6.4 | 24.4 | -0.92 | 0 | 0.76642 | 14.6 | 3.4 | 0.014728 | 0.0020522
808 | -6.4 | 24.4 | -0.92 | 0 | 0.76642 | 14.6 | 3.4 | 0.014728 | 0.0020522
809 | -6.5 | 24.5 | -1 | 0 | 0.76364 | 14.5 | 3.5 | 0.014788 | 0.0021126
810 | -6.5 | 24.5 | -1 | 0 | 0.76364 | 14.5 | 3.5 | 0.014788 | 0.0021126
811 | -6.8 | 24.8 | -1.24 | 0 | 0.7554 | 14.2 | 3.8 | 0.014969 | 0.0022937
812 | -7 | 25 | -1.4 | 0 | 0.75 | 14 | 4 | 0.01509 | 0.0024144
813 | -7.3 | 25.3 | -1.64 | 0 | 0.74205 | 13.7 | 4.3 | 0.015271 | 0.0025955
814 | -7.7 | 25.7 | -1.96 | 0 | 0.73171 | 13.3 | 4.7 | 0.015513 | 0.0028369
815 | -8.1 | 26.1 | -2.28 | 0 | 0.72165 | 12.9 | 5.1 | 0.015754 | 0.0030784
816 | -8.5 | 26.5 | -2.6 | 0 | 0.71186 | 12.5 | 5.5 | 0.015995 | 0.0033198
817 | -8.5 | 26.5 | -2.6 | 0 | 0.71186 | 12.5 | 5.5 | 0.015995 | 0.0033198
818 | -8.6 | 26.6 | -2.68 | 0 | 0.70946 | 12.4 | 5.6 | 0.016056 | 0.0033802
819 | -8.6 | 26.6 | -2.68 | 0 | 0.70946 | 12.4 | 5.6 | 0.016056 | 0.0033802
820 | -8.1 | 26.1 | -2.28 | 0 | 0.72165 | 12.9 | 5.1 | 0.015754 | 0.0030784
821 | -7.6 | 25.6 | -1.88 | 0 | 0.73427 | 13.4 | 4.6 | 0.015452 | 0.0027766
822 | -7.1 | 25.1 | -1.48 | 0 | 0.74733 | 13.9 | 4.1 | 0.01515 | 0.0024748
823 | -6.8 | 24.8 | -1.24 | 0 | 0.7554 | 14.2 | 3.8 | 0.014969 | 0.0022937
824 | -6.6 | 24.6 | -1.08 | 0 | 0.76087 | 14.4 | 3.6 | 0.014849 | 0.002173
825 | -6.3 | 24.3 | -0.84 | 0 | 0.76923 | 14.7 | 3.3 | 0.014667 | 0.0019919
826 | -6 | 24 | -0.6 | 0 | 0.77778 | 15 | 3 | 0.014486 | 0.0018108
827 | -5.8 | 23.8 | -0.44 | 0 | 0.78358 | 15.2 | 2.8 | 0.014366 | 0.0016901
828 | -5.5 | 23.5 | -0.2 | 0 | 0.79245 | 15.5 | 2.5 | 0.014185 | 0.001509
829 | -5.1 | 23.1 | 0.12 | 0.12 | 0.8 | 15.78 | 2.22 | 0.013943 | 0.00134
830 | -4.6 | 22.6 | 0.52 | 0.52 | 0.8 | 15.88 | 2.12 | 0.013641 | 0.0012796
831 | -4.2 | 22.2 | 0.84 | 0.84 | 0.8 | 15.96 | 2.04 | 0.0134 | 0.0012313
832 | -4 | 22 | 1 | 1 | 0.8 | 16 | 2 | 0.013279 | 0.0012072
833 | -3.7 | 21.7 | 1.24 | 1.24 | 0.8 | 16.06 | 1.94 | 0.013098 | 0.001171
834 | -3.5 | 21.5 | 1.4 | 1.4 | 0.8 | 16.1 | 1.9 | 0.012977 | 0.0011468
835 | -3.6 | 21.6 | 1.32 | 1.32 | 0.8 | 16.08 | 1.92 | 0.013038 | 0.0011589
836 | -3.6 | 21.6 | 1.32 | 1.32 | 0.8 | 16.08 | 1.92 | 0.013038 | 0.0011589
837 | -3.7 | 21.7 | 1.24 | 1.24 | 0.8 | 16.06 | 1.94 | 0.013098 | 0.001171
838 | -3.7 | 21.7 | 1.24 | 1.24 | 0.8 | 16.06 | 1.94 | 0.013098 | 0.001171
839 | -3.6 | 21.6 | 1.32 | 1.32 | 0.8 | 16.08 | 1.92 | 0.013038 | 0.0011589
840 | -3.6 | 21.6 | 1.32 | 1.32 | 0.8 | 16.08 | 1.92 | 0.013038 | 0.0011589
841 | -3.4 | 21.4 | 1.48 | 1.48 | 0.8 | 16.12 | 1.88 | 0.012917 | 0.0011348
842 | -3.2 | 21.2 | 1.64 | 1.64 | 0.8 | 16.16 | 1.84 | 0.012796 | 0.0011106
843 | -3 | 21 | 1.8 | 1.8 | 0.8 | 16.2 | 1.8 | 0.012676 | 0.0010865
844 | -3 | 21 | 1.8 | 1.8 | 0.8 | 16.2 | 1.8 | 0.012676 | 0.0010865
845 | -2.9 | 20.9 | 1.88 | 1.88 | 0.8 | 16.22 | 1.78 | 0.012615 | 0.0010744
846 | -2.9 | 20.9 | 1.88 | 1.88 | 0.8 | 16.22 | 1.78 | 0.012615 | 0.0010744
847 | -2.9 | 20.9 | 1.88 | 1.88 | 0.8 | 16.22 | 1.78 | 0.012615 | 0.0010744
848 | -2.9 | 20.9 | 1.88 | 1.88 | 0.8 | 16.22 | 1.78 | 0.012615 | 0.0010744
849 | -2.9 | 20.9 | 1.88 | 1.88 | 0.8 | 16.22 | 1.78 | 0.012615 | 0.0010744
850 | -3.2 | 21.2 | 1.64 | 1.64 | 0.8 | 16.16 | 1.84 | 0.012796 | 0.0011106
851 | -3.4 | 21.4 | 1.48 | 1.48 | 0.8 | 16.12 | 1.88 | 0.012917 | 0.0011348
852 | -3.7 | 21.7 | 1.24 | 1.24 | 0.8 | 16.06 | 1.94 | 0.013098 | 0.001171
853 | -3.6 | 21.6 | 1.32 | 1.32 | 0.8 | 16.08 | 1.92 | 0.013038 | 0.0011589
854 | -3.6 | 21.6 | 1.32 | 1.32 | 0.8 | 16.08 | 1.92 | 0.013038 | 0.0011589
855 | -3.5 | 21.5 | 1.4 | 1.4 | 0.8 | 16.1 | 1.9 | 0.012977 | 0.0011468
856 | -3.9 | 21.9 | 1.08 | 1.08 | 0.8 | 16.02 | 1.98 | 0.013219 | 0.0011951
857 | -4.2 | 22.2 | 0.84 | 0.84 | 0.8 | 15.96 | 2.04 | 0.0134 | 0.0012313
858 | -4.6 | 22.6 | 0.52 | 0.52 | 0.8 | 15.88 | 2.12 | 0.013641 | 0.0012796
859 | -5.1 | 23.1 | 0.12 | 0.12 | 0.8 | 15.78 | 2.22 | 0.013943 | 0.00134
860 | -5.5 | 23.5 | -0.2 | 0 | 0.79245 | 15.5 | 2.5 | 0.014185 | 0.001509
861 | -6 | 24 | -0.6 | 0 | 0.77778 | 15 | 3 | 0.014486 | 0.0018108
862 | -6.1 | 24.1 | -0.68 | 0 | 0.77491 | 14.9 | 3.1 | 0.014547 | 0.0018712
863 | -6.2 | 24.2 | -0.76 | 0 | 0.77206 | 14.8 | 3.2 | 0.014607 | 0.0019315
864 | -6.3 | 24.3 | -0.84 | 0 | 0.76923 | 14.7 | 3.3 | 0.014667 | 0.0019919
865 | -6.4 | 24.4 | -0.92 | 0 | 0.76642 | 14.6 | 3.4 | 0.014728 | 0.0020522
866 | -6.4 | 24.4 | -0.92 | 0 | 0.76642 | 14.6 | 3.4 | 0.014728 | 0.0020522
867 | -6.5 | 24.5 | -1 | 0 | 0.76364 | 14.5 | 3.5 | 0.014788 | 0.0021126
868 | -6.3 | 24.3 | -0.84 | 0 | 0.76923 | 14.7 | 3.3 | 0.014667 | 0.0019919
869 | -6.2 | 24.2 | -0.76 | 0 | 0.77206 | 14.8 | 3.2 | 0.014607 | 0.0019315
870 | -6 | 24 | -0.6 | 0 | 0.77778 | 15 | 3 | 0.014486 | 0.0018108
871 | -5.9 | 23.9 | -0.52 | 0 | 0.78067 | 15.1 | 2.9 | 0.014426 | 0.0017504
872 | -5.7 | 23.7 | -0.36 | 0 | 0.78652 | 15.3 | 2.7 | 0.014305 | 0.0016297
873 | -5.6 | 23.6 | -0.28 | 0 | 0.78947 | 15.4 | 2.6 | 0.014245 | 0.0015694
874 | -5.3 | 23.3 | -0.04 | 0 | 0.79848 | 15.7 | 2.3 | 0.014064 | 0.0013883
875 | -5 | 23 | 0.2 | 0.2 | 0.8 | 15.8 | 2.2 | 0.013883 | 0.0013279
876 | -4.7 | 22.7 | 0.44 | 0.44 | 0.8 | 15.86 | 2.14 | 0.013702 | 0.0012917
877 | -4.6 | 22.6 | 0.52 | 0.52 | 0.8 | 15.88 | 2.12 | 0.013641 | 0.0012796
878 | -4.6 | 22.6 | 0.52 | 0.52 | 0.8 | 15.88 | 2.12 | 0.013641 | 0.0012796
879 | -4.5 | 22.5 | 0.6 | 0.6 | 0.8 | 15.9 | 2.1 | 0.013581 | 0.0012676
880 | -4.6 | 22.6 | 0.52 | 0.52 | 0.8 | 15.88 | 2.12 | 0.013641 | 0.0012796
881 | -4.6 | 22.6 | 0.52 | 0.52 | 0.8 | 15.88 | 2.12 | 0.013641 | 0.0012796
882 | -4.7 | 22.7 | 0.44 | 0.44 | 0.8 | 15.86 | 2.14 | 0.013702 | 0.0012917
883 | -4.8 | 22.8 | 0.36 | 0.36 | 0.8 | 15.84 | 2.16 | 0.013762 | 0.0013038
884 | -5 | 23 | 0.2 | 0.2 | 0.8 | 15.8 | 2.2 | 0.013883 | 0.0013279
885 | -5.1 | 23.1 | 0.12 | 0.12 | 0.8 | 15.78 | 2.22 | 0.013943 | 0.00134
886 | -5.4 | 23.4 | -0.12 | 0 | 0.79545 | 15.6 | 2.4 | 0.014124 | 0.0014486
887 | -5.8 | 23.8 | -0.44 | 0 | 0.78358 | 15.2 | 2.8 | 0.014366 | 0.0016901
888 | -6.1 | 24.1 | -0.68 | 0 | 0.77491 | 14.9 | 3.1 | 0.014547 | 0.0018712
889 | -6.3 | 24.3 | -0.84 | 0 | 0.76923 | 14.7 | 3.3 | 0.014667 | 0.0019919
890 | -6.5 | 24.5 | -1 | 0 | 0.76364 | 14.5 | 3.5 | 0.014788 | 0.0021126
891 | -6.7 | 24.7 | -1.16 | 0 | 0.75812 | 14.3 | 3.7 | 0.014909 | 0.0022333
892 | -6.9 | 24.9 | -1.32 | 0 | 0.75269 | 14.1 | 3.9 | 0.01503 | 0.002354
893 | -7 | 25 | -1.4 | 0 | 0.75 | 14 | 4 | 0.01509 | 0.0024144
894 | -7.2 | 25.2 | -1.56 | 0 | 0.74468 | 13.8 | 4.2 | 0.015211 | 0.0025351
895 | -7.5 | 25.5 | -1.8 | 0 | 0.73684 | 13.5 | 4.5 | 0.015392 | 0.0027162
896 | -7.8 | 25.8 | -2.04 | 0 | 0.72917 | 13.2 | 4.8 | 0.015573 | 0.0028973
897 | -8.1 | 26.1 | -2.28 | 0 | 0.72165 | 12.9 | 5.1 | 0.015754 | 0.0030784
898 | -7.9 | 25.9 | -2.12 | 0 | 0.72664 | 13.1 | 4.9 | 0.015633 | 0.0029576
899 | -7.8 | 25.8 | -2.04 | 0 | 0.72917 | 13.2 | 4.8 | 0.015573 | 0.0028973
900 | -7.6 | 25.6 | -1.88 | 0 | 0.73427 | 13.4 | 4.6 | 0.015452 | 0.0027766
901 | -7.5 | 25.5 | -1.8 | 0 | 0.73684 | 13.5 | 4.5 | 0.015392 | 0.0027162
902 | -7.3 | 25.3 | -1.64 | 0 | 0.74205 | 13.7 | 4.3 | 0.015271 | 0.0025955
903 | -7.2 | 25.2 | -1.56 | 0 | 0.74468 | 13.8 | 4.2 | 0.015211 | 0.0025351
904 | -8 | 26 | -2.2 | 0 | 0.72414 | 13 | 5 | 0.015694 | 0.003018
905 | -8.8 | 26.8 | -2.84 | 0 | 0.7047 | 12.2 | 5.8 | 0.016176 | 0.0035009
906 | -9.6 | 27.6 | -3.48 | 0 | 0.68627 | 11.4 | 6.6 | 0.016659 | 0.0039838
907 | -10.6 | 28.6 | -4.28 | 0 | 0.66456 | 10.4 | 7.6 | 0.017263 | 0.0045874
908 | -11.6 | 29.6 | -5.08 | 0 | 0.64417 | 9.4 | 8.6 | 0.017867 | 0.005191
909 | -12.6 | 30.6 | -5.88 | 0 | 0.625 | 8.4 | 9.6 | 0.01847 | 0.0057946
910 | -11.9 | 29.9 | -5.32 | 0 | 0.6383 | 9.1 | 8.9 | 0.018048 | 0.005372
911 | -11.1 | 29.1 | -4.68 | 0 | 0.65421 | 9.9 | 8.1 | 0.017565 | 0.0048892
912 | -10.4 | 28.4 | -4.12 | 0 | 0.66879 | 10.6 | 7.4 | 0.017142 | 0.0044666
913 | -9.8 | 27.8 | -3.64 | 0 | 0.68182 | 11.2 | 6.8 | 0.01678 | 0.0041045
914 | -9.1 | 27.1 | -3.08 | 0 | 0.69767 | 11.9 | 6.1 | 0.016358 | 0.003682
915 | -8.5 | 26.5 | -2.6 | 0 | 0.71186 | 12.5 | 5.5 | 0.015995 | 0.0033198
916 | -8.8 | 26.8 | -2.84 | 0 | 0.7047 | 12.2 | 5.8 | 0.016176 | 0.0035009
917 | -9.2 | 27.2 | -3.16 | 0 | 0.69536 | 11.8 | 6.2 | 0.016418 | 0.0037423
918 | -9.5 | 27.5 | -3.4 | 0 | 0.68852 | 11.5 | 6.5 | 0.016599 | 0.0039234
919 | -10.7 | 28.7 | -4.36 | 0 | 0.66246 | 10.3 | 7.7 | 0.017323 | 0.0046477
920 | -12 | 30 | -5.4 | 0 | 0.63636 | 9 | 9 | 0.018108 | 0.0054324
921 | -13.2 | 31.2 | -6.36 | 0 | 0.61404 | 7.8 | 10.2 | 0.018832 | 0.0061567
922 | -12.5 | 30.5 | -5.8 | 0 | 0.62687 | 8.5 | 9.5 | 0.01841 | 0.0057342
923 | -11.8 | 29.8 | -5.24 | 0 | 0.64024 | 9.2 | 8.8 | 0.017987 | 0.0053117
924 | -11.1 | 29.1 | -4.68 | 0 | 0.65421 | 9.9 | 8.1 | 0.017565 | 0.0048892
925 | -10.6 | 28.6 | -4.28 | 0 | 0.66456 | 10.4 | 7.6 | 0.017263 | 0.0045874
926 | -10 | 28 | -3.8 | 0 | 0.67742 | 11 | 7 | 0.016901 | 0.0042252
927 | -9.5 | 27.5 | -3.4 | 0 | 0.68852 | 11.5 | 6.5 | 0.016599 | 0.0039234
928 | -9.7 | 27.7 | -3.56 | 0 | 0.68404 | 11.3 | 6.7 | 0.01672 | 0.0040441
929 | -9.8 | 27.8 | -3.64 | 0 | 0.68182 | 11.2 | 6.8 | 0.01678 | 0.0041045
930 | -10 | 28 | -3.8 | 0 | 0.67742 | 11 | 7 | 0.016901 | 0.0042252
931 | -10.5 | 28.5 | -4.2 | 0 | 0.66667 | 10.5 | 7.5 | 0.017203 | 0.004527
932 | -11 | 29 | -4.6 | 0 | 0.65625 | 10 | 8 | 0.017504 | 0.0048288
933 | -11.5 | 29.5 | -5 | 0 | 0.64615 | 9.5 | 8.5 | 0.017806 | 0.0051306
934 | -12.2 | 30.2 | -5.56 | 0 | 0.63253 | 8.8 | 9.2 | 0.018229 | 0.0055531
935 | -13 | 31 | -6.2 | 0 | 0.61765 | 8 | 10 | 0.018712 | 0.006036
936 | -13.7 | 31.7 | -6.76 | 0 | 0.60519 | 7.3 | 10.7 | 0.019134 | 0.0064585
937 | -14.4 | 32.4 | -7.32 | 0 | 0.59322 | 6.6 | 11.4 | 0.019557 | 0.006881
938 | -15 | 33 | -7.8 | 0 | 0.58333 | 6 | 12 | 0.019919 | 0.0072432
939 | -15.7 | 33.7 | -8.36 | 0 | 0.57221 | 5.3 | 12.7 | 0.020341 | 0.0076657
940 | -15.5 | 33.5 | -8.2 | 0 | 0.57534 | 5.5 | 12.5 | 0.020221 | 0.007545
941 | -15.4 | 33.4 | -8.12 | 0 | 0.57692 | 5.6 | 12.4 | 0.02016 | 0.0074846
942 | -15.2 | 33.2 | -7.96 | 0 | 0.58011 | 5.8 | 12.2 | 0.02004 | 0.0073639
943 | -14.6 | 32.6 | -7.48 | 0 | 0.58989 | 6.4 | 11.6 | 0.019677 | 0.0070018
944 | -13.9 | 31.9 | -6.92 | 0 | 0.60172 | 7.1 | 10.9 | 0.019255 | 0.0065792
945 | -13.3 | 31.3 | -6.44 | 0 | 0.61224 | 7.7 | 10.3 | 0.018893 | 0.0062171
946 | -12.6 | 30.6 | -5.88 | 0 | 0.625 | 8.4 | 9.6 | 0.01847 | 0.0057946
947 | -11.9 | 29.9 | -5.32 | 0 | 0.6383 | 9.1 | 8.9 | 0.018048 | 0.005372
948 | -11.2 | 29.2 | -4.76 | 0 | 0.65217 | 9.8 | 8.2 | 0.017625 | 0.0049495
949 | -10.7 | 28.7 | -4.36 | 0 | 0.66246 | 10.3 | 7.7 | 0.017323 | 0.0046477
950 | -10.2 | 28.2 | -3.96 | 0 | 0.67308 | 10.8 | 7.2 | 0.017022 | 0.0043459
951 | -9.7 | 27.7 | -3.56 | 0 | 0.68404 | 11.3 | 6.7 | 0.01672 | 0.0040441
952 | -9.7 | 27.7 | -3.56 | 0 | 0.68404 | 11.3 | 6.7 | 0.01672 | 0.0040441
953 | -9.7 | 27.7 | -3.56 | 0 | 0.68404 | 11.3 | 6.7 | 0.01672 | 0.0040441
954 | -9.7 | 27.7 | -3.56 | 0 | 0.68404 | 11.3 | 6.7 | 0.01672 | 0.0040441
955 | -10.3 | 28.3 | -4.04 | 0 | 0.67093 | 10.7 | 7.3 | 0.017082 | 0.0044063
956 | -10.9 | 28.9 | -4.52 | 0 | 0.65831 | 10.1 | 7.9 | 0.017444 | 0.0047684
957 | -11.5 | 29.5 | -5 | 0 | 0.64615 | 9.5 | 8.5 | 0.017806 | 0.0051306
958 | -12.1 | 30.1 | -5.48 | 0 | 0.63444 | 8.9 | 9.1 | 0.018168 | 0.0054928
959 | -12.6 | 30.6 | -5.88 | 0 | 0.625 | 8.4 | 9.6 | 0.01847 | 0.0057946
960 | -13.2 | 31.2 | -6.36 | 0 | 0.61404 | 7.8 | 10.2 | 0.018832 | 0.0061567
961 | -13.5 | 31.5 | -6.6 | 0 | 0.6087 | 7.5 | 10.5 | 0.019013 | 0.0063378
962 | -13.8 | 31.8 | -6.84 | 0 | 0.60345 | 7.2 | 10.8 | 0.019194 | 0.0065189
963 | -14.1 | 32.1 | -7.08 | 0 | 0.59829 | 6.9 | 11.1 | 0.019376 | 0.0067
964 | -14.4 | 32.4 | -7.32 | 0 | 0.59322 | 6.6 | 11.4 | 0.019557 | 0.006881
965 | -14.7 | 32.7 | -7.56 | 0 | 0.58824 | 6.3 | 11.7 | 0.019738 | 0.0070621
966 | -15 | 33 | -7.8 | 0 | 0.58333 | 6 | 12 | 0.019919 | 0.0072432
967 | -15.1 | 33.1 | -7.88 | 0 | 0.58172 | 5.9 | 12.1 | 0.019979 | 0.0073036
968 | -15.3 | 33.3 | -8.04 | 0 | 0.57851 | 5.7 | 12.3 | 0.0201 | 0.0074243
969 | -15.4 | 33.4 | -8.12 | 0 | 0.57692 | 5.6 | 12.4 | 0.02016 | 0.0074846
970 | -13.8 | 31.8 | -6.84 | 0 | 0.60345 | 7.2 | 10.8 | 0.019194 | 0.0065189
971 | -12.3 | 30.3 | -5.64 | 0 | 0.63063 | 8.7 | 9.3 | 0.018289 | 0.0056135
972 | -10.7 | 28.7 | -4.36 | 0 | 0.66246 | 10.3 | 7.7 | 0.017323 | 0.0046477
973 | -9.8 | 27.8 | -3.64 | 0 | 0.68182 | 11.2 | 6.8 | 0.01678 | 0.0041045
974 | -9 | 27 | -3 | 0 | 0.7 | 12 | 6 | 0.016297 | 0.0036216
975 | -8.1 | 26.1 | -2.28 | 0 | 0.72165 | 12.9 | 5.1 | 0.015754 | 0.0030784
976 | -8.8 | 26.8 | -2.84 | 0 | 0.7047 | 12.2 | 5.8 | 0.016176 | 0.0035009
977 | -9.5 | 27.5 | -3.4 | 0 | 0.68852 | 11.5 | 6.5 | 0.016599 | 0.0039234
978 | -10.2 | 28.2 | -3.96 | 0 | 0.67308 | 10.8 | 7.2 | 0.017022 | 0.0043459
979 | -9.7 | 27.7 | -3.56 | 0 | 0.68404 | 11.3 | 6.7 | 0.01672 | 0.0040441
980 | -9.2 | 27.2 | -3.16 | 0 | 0.69536 | 11.8 | 6.2 | 0.016418 | 0.0037423
981 | -8.7 | 26.7 | -2.76 | 0 | 0.70707 | 12.3 | 5.7 | 0.016116 | 0.0034405
982 | -8.8 | 26.8 | -2.84 | 0 | 0.7047 | 12.2 | 5.8 | 0.016176 | 0.0035009
983 | -9 | 27 | -3 | 0 | 0.7 | 12 | 6 | 0.016297 | 0.0036216
984 | -9.1 | 27.1 | -3.08 | 0 | 0.69767 | 11.9 | 6.1 | 0.016358 | 0.003682
985 | -9.2 | 27.2 | -3.16 | 0 | 0.69536 | 11.8 | 6.2 | 0.016418 | 0.0037423
986 | -9.4 | 27.4 | -3.32 | 0 | 0.69079 | 11.6 | 6.4 | 0.016539 | 0.003863
987 | -9.5 | 27.5 | -3.4 | 0 | 0.68852 | 11.5 | 6.5 | 0.016599 | 0.0039234
988 | -9.3 | 27.3 | -3.24 | 0 | 0.69307 | 11.7 | 6.3 | 0.016478 | 0.0038027
989 | -9.2 | 27.2 | -3.16 | 0 | 0.69536 | 11.8 | 6.2 | 0.016418 | 0.0037423
990 | -9 | 27 | -3 | 0 | 0.7 | 12 | 6 | 0.016297 | 0.0036216
991 | -9.2 | 27.2 | -3.16 | 0 | 0.69536 | 11.8 | 6.2 | 0.016418 | 0.0037423
992 | -9.3 | 27.3 | -3.24 | 0 | 0.69307 | 11.7 | 6.3 | 0.016478 | 0.0038027
993 | -9.5 | 27.5 | -3.4 | 0 | 0.68852 | 11.5 | 6.5 | 0.016599 | 0.0039234
994 | -9.4 | 27.4 | -3.32 | 0 | 0.69079 | 11.6 | 6.4 | 0.016539 | 0.003863
995 | -9.2 | 27.2 | -3.16 | 0 | 0.69536 | 11.8 | 6.2 | 0.016418 | 0.0037423
996 | -9.1 | 27.1 | -3.08 | 0 | 0.69767 | 11.9 | 6.1 | 0.016358 | 0.003682
997 | -8.5 | 26.5 | -2.6 | 0 | 0.71186 | 12.5 | 5.5 | 0.015995 | 0.0033198
998 | -7.8 | 25.8 | -2.04 | 0 | 0.72917 | 13.2 | 4.8 | 0.015573 | 0.0028973
999 | -7.2 | 25.2 | -1.56 | 0 | 0.74468 | 13.8 | 4.2 | 0.015211 | 0.0025351
1000 | -7.7 | 25.7 | -1.96 | 0 | 0.73171 | 13.3 | 4.7 | 0.015513 | 0.0028369
1001 | -8.3 | 26.3 | -2.44 | 0 | 0.71672 | 12.7 | 5.3 | 0.015875 | 0.0031991
1002 | -8.8 | 26.8 | -2.84 | 0 | 0.7047 | 12.2 | 5.8 | 0.016176 | 0.0035009
1003 | -9.8 | 27.8 | -3.64 | 0 | 0.68182 | 11.2 | 6.8 | 0.01678 | 0.0041045
1004 | -10.9 | 28.9 | -4.52 | 0 | 0.65831 | 10.1 | 7.9 | 0.017444 | 0.0047684
1005 | -11.9 | 29.9 | -5.32 | 0 | 0.6383 | 9.1 | 8.9 | 0.018048 | 0.005372
1006 | -12.2 | 30.2 | -5.56 | 0 | 0.63253 | 8.8 | 9.2 | 0.018229 | 0.0055531
1007 | -12.6 | 30.6 | -5.88 | 0 | 0.625 | 8.4 | 9.6 | 0.01847 | 0.0057946
1008 | -12.9 | 30.9 | -6.12 | 0 | 0.61947 | 8.1 | 9.9 | 0.018651 | 0.0059756
1009 | -13.5 | 31.5 | -6.6 | 0 | 0.6087 | 7.5 | 10.5 | 0.019013 | 0.0063378
1010 | -14.1 | 32.1 | -7.08 | 0 | 0.59829 | 6.9 | 11.1 | 0.019376 | 0.0067
1011 | -14.7 | 32.7 | -7.56 | 0 | 0.58824 | 6.3 | 11.7 | 0.019738 | 0.0070621
1012 | -13.4 | 31.4 | -6.52 | 0 | 0.61047 | 7.6 | 10.4 | 0.018953 | 0.0062774
1013 | -12.1 | 30.1 | -5.48 | 0 | 0.63444 | 8.9 | 9.1 | 0.018168 | 0.0054928
1014 | -10.8 | 28.8 | -4.44 | 0 | 0.66038 | 10.2 | 7.8 | 0.017384 | 0.0047081
1015 | -10.4 | 28.4 | -4.12 | 0 | 0.66879 | 10.6 | 7.4 | 0.017142 | 0.0044666
1016 | -10.1 | 28.1 | -3.88 | 0 | 0.67524 | 10.9 | 7.1 | 0.016961 | 0.0042856
1017 | -9.7 | 27.7 | -3.56 | 0 | 0.68404 | 11.3 | 6.7 | 0.01672 | 0.0040441
1018 | -9.3 | 27.3 | -3.24 | 0 | 0.69307 | 11.7 | 6.3 | 0.016478 | 0.0038027
1019 | -8.9 | 26.9 | -2.92 | 0 | 0.70234 | 12.1 | 5.9 | 0.016237 | 0.0035612
1020 | -8.5 | 26.5 | -2.6 | 0 | 0.71186 | 12.5 | 5.5 | 0.015995 | 0.0033198
1021 | -8.1 | 26.1 | -2.28 | 0 | 0.72165 | 12.9 | 5.1 | 0.015754 | 0.0030784
1022 | -7.8 | 25.8 | -2.04 | 0 | 0.72917 | 13.2 | 4.8 | 0.015573 | 0.0028973
1023 | -7.4 | 25.4 | -1.72 | 0 | 0.73944 | 13.6 | 4.4 | 0.015331 | 0.0026558
1024 | -7.3 | 25.3 | -1.64 | 0 | 0.74205 | 13.7 | 4.3 | 0.015271 | 0.0025955
1025 | -7.1 | 25.1 | -1.48 | 0 | 0.74733 | 13.9 | 4.1 | 0.01515 | 0.0024748
1026 | -7 | 25 | -1.4 | 0 | 0.75 | 14 | 4 | 0.01509 | 0.0024144
1027 | -7 | 25 | -1.4 | 0 | 0.75 | 14 | 4 | 0.01509 | 0.0024144
1028 | -7 | 25 | -1.4 | 0 | 0.75 | 14 | 4 | 0.01509 | 0.0024144
1029 | -7 | 25 | -1.4 | 0 | 0.75 | 14 | 4 | 0.01509 | 0.0024144
1030 | -7 | 25 | -1.4 | 0 | 0.75 | 14 | 4 | 0.01509 | 0.0024144
1031 | -7 | 25 | -1.4 | 0 | 0.75 | 14 | 4 | 0.01509 | 0.0024144
1032 | -7 | 25 | -1.4 | 0 | 0.75 | 14 | 4 | 0.01509 | 0.0024144
1033 | -6.7 | 24.7 | -1.16 | 0 | 0.75812 | 14.3 | 3.7 | 0.014909 | 0.0022333
1034 | -6.3 | 24.3 | -0.84 | 0 | 0.76923 | 14.7 | 3.3 | 0.014667 | 0.0019919
1035 | -6 | 24 | -0.6 | 0 | 0.77778 | 15 | 3 | 0.014486 | 0.0018108
1036 | -6.4 | 24.4 | -0.92 | 0 | 0.76642 | 14.6 | 3.4 | 0.014728 | 0.0020522
1037 | -6.9 | 24.9 | -1.32 | 0 | 0.75269 | 14.1 | 3.9 | 0.01503 | 0.002354
1038 | -7.3 | 25.3 | -1.64 | 0 | 0.74205 | 13.7 | 4.3 | 0.015271 | 0.0025955
1039 | -7.1 | 25.1 | -1.48 | 0 | 0.74733 | 13.9 | 4.1 | 0.01515 | 0.0024748
1040 | -6.9 | 24.9 | -1.32 | 0 | 0.75269 | 14.1 | 3.9 | 0.01503 | 0.002354
1041 | -6.7 | 24.7 | -1.16 | 0 | 0.75812 | 14.3 | 3.7 | 0.014909 | 0.0022333
1042 | -6.5 | 24.5 | -1 | 0 | 0.76364 | 14.5 | 3.5 | 0.014788 | 0.0021126
1043 | -6.4 | 24.4 | -0.92 | 0 | 0.76642 | 14.6 | 3.4 | 0.014728 | 0.0020522
1044 | -6.2 | 24.2 | -0.76 | 0 | 0.77206 | 14.8 | 3.2 | 0.014607 | 0.0019315
1045 | -6.1 | 24.1 | -0.68 | 0 | 0.77491 | 14.9 | 3.1 | 0.014547 | 0.0018712
1046 | -6.1 | 24.1 | -0.68 | 0 | 0.77491 | 14.9 | 3.1 | 0.014547 | 0.0018712
1047 | -6 | 24 | -0.6 | 0 | 0.77778 | 15 | 3 | 0.014486 | 0.0018108
1048 | -6.2 | 24.2 | -0.76 | 0 | 0.77206 | 14.8 | 3.2 | 0.014607 | 0.0019315
1049 | -6.3 | 24.3 | -0.84 | 0 | 0.76923 | 14.7 | 3.3 | 0.014667 | 0.0019919
1050 | -6.5 | 24.5 | -1 | 0 | 0.76364 | 14.5 | 3.5 | 0.014788 | 0.0021126
1051 | -6.7 | 24.7 | -1.16 | 0 | 0.75812 | 14.3 | 3.7 | 0.014909 | 0.0022333
1052 | -6.8 | 24.8 | -1.24 | 0 | 0.7554 | 14.2 | 3.8 | 0.014969 | 0.0022937
1053 | -7 | 25 | -1.4 | 0 | 0.75 | 14 | 4 | 0.01509 | 0.0024144
1054 | -7 | 25 | -1.4 | 0 | 0.75 | 14 | 4 | 0.01509 | 0.0024144
1055 | -7 | 25 | -1.4 | 0 | 0.75 | 14 | 4 | 0.01509 | 0.0024144
1056 | -7 | 25 | -1.4 | 0 | 0.75 | 14 | 4 | 0.01509 | 0.0024144
1057 | -6.3 | 24.3 | -0.84 | 0 | 0.76923 | 14.7 | 3.3 | 0.014667 | 0.0019919
1058 | -5.7 | 23.7 | -0.36 | 0 | 0.78652 | 15.3 | 2.7 | 0.014305 | 0.0016297
1059 | -5 | 23 | 0.2 | 0.2 | 0.8 | 15.8 | 2.2 | 0.013883 | 0.0013279
1060 | -4.3 | 22.3 | 0.76 | 0.76 | 0.8 | 15.94 | 2.06 | 0.01346 | 0.0012434
1061 | -3.7 | 21.7 | 1.24 | 1.24 | 0.8 | 16.06 | 1.94 | 0.013098 | 0.001171
1062 | -3 | 21 | 1.8 | 1.8 | 0.8 | 16.2 | 1.8 | 0.012676 | 0.0010865
1063 | -2.3 | 20.3 | 2.36 | 2.36 | 0.8 | 16.34 | 1.66 | 0.012253 | 0.001002
1064 | -1.7 | 19.7 | 2.84 | 2.84 | 0.8 | 16.46 | 1.54 | 0.011891 | 0.00092954
1065 | -1 | 19 | 3.4 | 3.4 | 0.8 | 16.6 | 1.4 | 0.011468 | 0.00084504
1066 | -0.6 | 18.6 | 3.72 | 3.72 | 0.8 | 16.68 | 1.32 | 0.011227 | 0.00079675
1067 | -0.1 | 18.1 | 4.12 | 4.12 | 0.8 | 16.78 | 1.22 | 0.010925 | 0.00073639
1068 | 0.3 | 17.7 | 4.44 | 4.44 | 0.8 | 16.86 | 1.14 | 0.010684 | 0.0006881
1069 | 0.1 | 17.9 | 4.28 | 4.28 | 0.8 | 16.82 | 1.18 | 0.010804 | 0.00071225
1070 | -0.2 | 18.2 | 4.04 | 4.04 | 0.8 | 16.76 | 1.24 | 0.010986 | 0.00074846
1071 | -0.4 | 18.4 | 3.88 | 3.88 | 0.8 | 16.72 | 1.28 | 0.011106 | 0.00077261
1072 | -1 | 19 | 3.4 | 3.4 | 0.8 | 16.6 | 1.4 | 0.011468 | 0.00084504
1073 | -1.5 | 19.5 | 3 | 3 | 0.8 | 16.5 | 1.5 | 0.01177 | 0.0009054
1074 | -2.1 | 20.1 | 2.52 | 2.52 | 0.8 | 16.38 | 1.62 | 0.012132 | 0.00097783
1075 | -2.3 | 20.3 | 2.36 | 2.36 | 0.8 | 16.34 | 1.66 | 0.012253 | 0.001002
1076 | -2.6 | 20.6 | 2.12 | 2.12 | 0.8 | 16.28 | 1.72 | 0.012434 | 0.0010382
1077 | -2.8 | 20.8 | 1.96 | 1.96 | 0.8 | 16.24 | 1.76 | 0.012555 | 0.0010623
1078 | -2.9 | 20.9 | 1.88 | 1.88 | 0.8 | 16.22 | 1.78 | 0.012615 | 0.0010744
1079 | -3 | 21 | 1.8 | 1.8 | 0.8 | 16.2 | 1.8 | 0.012676 | 0.0010865
1080 | -3.1 | 21.1 | 1.72 | 1.72 | 0.8 | 16.18 | 1.82 | 0.012736 | 0.0010986
1081 | -3.3 | 21.3 | 1.56 | 1.56 | 0.8 | 16.14 | 1.86 | 0.012857 | 0.0011227
1082 | -3.6 | 21.6 | 1.32 | 1.32 | 0.8 | 16.08 | 1.92 | 0.013038 | 0.0011589
1083 | -3.8 | 21.8 | 1.16 | 1.16 | 0.8 | 16.04 | 1.96 | 0.013158 | 0.0011831
1084 | -4.2 | 22.2 | 0.84 | 0.84 | 0.8 | 15.96 | 2.04 | 0.0134 | 0.0012313
1085 | -4.6 | 22.6 | 0.52 | 0.52 | 0.8 | 15.88 | 2.12 | 0.013641 | 0.0012796
1086 | -5 | 23 | 0.2 | 0.2 | 0.8 | 15.8 | 2.2 | 0.013883 | 0.0013279
1087 | -4.9 | 22.9 | 0.28 | 0.28 | 0.8 | 15.82 | 2.18 | 0.013822 | 0.0013158
1088 | -4.8 | 22.8 | 0.36 | 0.36 | 0.8 | 15.84 | 2.16 | 0.013762 | 0.0013038
1089 | -4.7 | 22.7 | 0.44 | 0.44 | 0.8 | 15.86 | 2.14 | 0.013702 | 0.0012917
1090 | -4.7 | 22.7 | 0.44 | 0.44 | 0.8 | 15.86 | 2.14 | 0.013702 | 0.0012917
1091 | -4.8 | 22.8 | 0.36 | 0.36 | 0.8 | 15.84 | 2.16 | 0.013762 | 0.0013038
1092 | -4.8 | 22.8 | 0.36 | 0.36 | 0.8 | 15.84 | 2.16 | 0.013762 | 0.0013038
1093 | -4.6 | 22.6 | 0.52 | 0.52 | 0.8 | 15.88 | 2.12 | 0.013641 | 0.0012796
1094 | -4.3 | 22.3 | 0.76 | 0.76 | 0.8 | 15.94 | 2.06 | 0.01346 | 0.0012434
1095 | -4.1 | 22.1 | 0.92 | 0.92 | 0.8 | 15.98 | 2.02 | 0.01334 | 0.0012193
1096 | -4.2 | 22.2 | 0.84 | 0.84 | 0.8 | 15.96 | 2.04 | 0.0134 | 0.0012313
1097 | -4.3 | 22.3 | 0.76 | 0.76 | 0.8 | 15.94 | 2.06 | 0.01346 | 0.0012434
1098 | -4.4 | 22.4 | 0.68 | 0.68 | 0.8 | 15.92 | 2.08 | 0.013521 | 0.0012555
1099 | -4.5 | 22.5 | 0.6 | 0.6 | 0.8 | 15.9 | 2.1 | 0.013581 | 0.0012676
1100 | -4.5 | 22.5 | 0.6 | 0.6 | 0.8 | 15.9 | 2.1 | 0.013581 | 0.0012676
1101 | -4.6 | 22.6 | 0.52 | 0.52 | 0.8 | 15.88 | 2.12 | 0.013641 | 0.0012796
1102 | -4.6 | 22.6 | 0.52 | 0.52 | 0.8 | 15.88 | 2.12 | 0.013641 | 0.0012796
1103 | -4.5 | 22.5 | 0.6 | 0.6 | 0.8 | 15.9 | 2.1 | 0.013581 | 0.0012676
1104 | -4.5 | 22.5 | 0.6 | 0.6 | 0.8 | 15.9 | 2.1 | 0.013581 | 0.0012676
1105 | -4.7 | 22.7 | 0.44 | 0.44 | 0.8 | 15.86 | 2.14 | 0.013702 | 0.0012917
1106 | -4.8 | 22.8 | 0.36 | 0.36 | 0.8 | 15.84 | 2.16 | 0.013762 | 0.0013038
1107 | -5 | 23 | 0.2 | 0.2 | 0.8 | 15.8 | 2.2 | 0.013883 | 0.0013279
1108 | -5.1 | 23.1 | 0.12 | 0.12 | 0.8 | 15.78 | 2.22 | 0.013943 | 0.00134
1109 | -5.2 | 23.2 | 0.04 | 0.04 | 0.8 | 15.76 | 2.24 | 0.014004 | 0.0013521
1110 | -5.3 | 23.3 | -0.04 | 0 | 0.79848 | 15.7 | 2.3 | 0.014064 | 0.0013883
1111 | -5.3 | 23.3 | -0.04 | 0 | 0.79848 | 15.7 | 2.3 | 0.014064 | 0.0013883
1112 | -5.3 | 23.3 | -0.04 | 0 | 0.79848 | 15.7 | 2.3 | 0.014064 | 0.0013883
1113 | -5.3 | 23.3 | -0.04 | 0 | 0.79848 | 15.7 | 2.3 | 0.014064 | 0.0013883
1114 | -5.6 | 23.6 | -0.28 | 0 | 0.78947 | 15.4 | 2.6 | 0.014245 | 0.0015694
1115 | -6 | 24 | -0.6 | 0 | 0.77778 | 15 | 3 | 0.014486 | 0.0018108
1116 | -6.3 | 24.3 | -0.84 | 0 | 0.76923 | 14.7 | 3.3 | 0.014667 | 0.0019919
1117 | -5.7 | 23.7 | -0.36 | 0 | 0.78652 | 15.3 | 2.7 | 0.014305 | 0.0016297
1118 | -5.1 | 23.1 | 0.12 | 0.12 | 0.8 | 15.78 | 2.22 | 0.013943 | 0.00134
1119 | -4.5 | 22.5 | 0.6 | 0.6 | 0.8 | 15.9 | 2.1 | 0.013581 | 0.0012676
1120 | -4.6 | 22.6 | 0.52 | 0.52 | 0.8 | 15.88 | 2.12 | 0.013641 | 0.0012796
1121 | -4.6 | 22.6 | 0.52 | 0.52 | 0.8 | 15.88 | 2.12 | 0.013641 | 0.0012796
1122 | -4.7 | 22.7 | 0.44 | 0.44 | 0.8 | 15.86 | 2.14 | 0.013702 | 0.0012917
1123 | -6.2 | 24.2 | -0.76 | 0 | 0.77206 | 14.8 | 3.2 | 0.014607 | 0.0019315
1124 | -7.8 | 25.8 | -2.04 | 0 | 0.72917 | 13.2 | 4.8 | 0.015573 | 0.0028973
1125 | -9.3 | 27.3 | -3.24 | 0 | 0.69307 | 11.7 | 6.3 | 0.016478 | 0.0038027
1126 | -10.6 | 28.6 | -4.28 | 0 | 0.66456 | 10.4 | 7.6 | 0.017263 | 0.0045874
1127 | -12 | 30 | -5.4 | 0 | 0.63636 | 9 | 9 | 0.018108 | 0.0054324
1128 | -13.3 | 31.3 | -6.44 | 0 | 0.61224 | 7.7 | 10.3 | 0.018893 | 0.0062171
1129 | -14.1 | 32.1 | -7.08 | 0 | 0.59829 | 6.9 | 11.1 | 0.019376 | 0.0067
1130 | -14.8 | 32.8 | -7.64 | 0 | 0.58659 | 6.2 | 11.8 | 0.019798 | 0.0071225
1131 | -15.6 | 33.6 | -8.28 | 0 | 0.57377 | 5.4 | 12.6 | 0.020281 | 0.0076054
1132 | -15.6 | 33.6 | -8.28 | 0 | 0.57377 | 5.4 | 12.6 | 0.020281 | 0.0076054
1133 | -15.6 | 33.6 | -8.28 | 0 | 0.57377 | 5.4 | 12.6 | 0.020281 | 0.0076054
1134 | -15.6 | 33.6 | -8.28 | 0 | 0.57377 | 5.4 | 12.6 | 0.020281 | 0.0076054
1135 | -15 | 33 | -7.8 | 0 | 0.58333 | 6 | 12 | 0.019919 | 0.0072432
1136 | -14.5 | 32.5 | -7.4 | 0 | 0.59155 | 6.5 | 11.5 | 0.019617 | 0.0069414
1137 | -13.9 | 31.9 | -6.92 | 0 | 0.60172 | 7.1 | 10.9 | 0.019255 | 0.0065792
1138 | -13.1 | 31.1 | -6.28 | 0 | 0.61584 | 7.9 | 10.1 | 0.018772 | 0.0060964
1139 | -12.3 | 30.3 | -5.64 | 0 | 0.63063 | 8.7 | 9.3 | 0.018289 | 0.0056135
1140 | -11.5 | 29.5 | -5 | 0 | 0.64615 | 9.5 | 8.5 | 0.017806 | 0.0051306
1141 | -10.1 | 28.1 | -3.88 | 0 | 0.67524 | 10.9 | 7.1 | 0.016961 | 0.0042856
1142 | -8.7 | 26.7 | -2.76 | 0 | 0.70707 | 12.3 | 5.7 | 0.016116 | 0.0034405
1143 | -7.3 | 25.3 | -1.64 | 0 | 0.74205 | 13.7 | 4.3 | 0.015271 | 0.0025955
1144 | -7 | 25 | -1.4 | 0 | 0.75 | 14 | 4 | 0.01509 | 0.0024144
1145 | -6.6 | 24.6 | -1.08 | 0 | 0.76087 | 14.4 | 3.6 | 0.014849 | 0.002173
1146 | -6.3 | 24.3 | -0.84 | 0 | 0.76923 | 14.7 | 3.3 | 0.014667 | 0.0019919
1147 | -6.5 | 24.5 | -1 | 0 | 0.76364 | 14.5 | 3.5 | 0.014788 | 0.0021126
1148 | -6.7 | 24.7 | -1.16 | 0 | 0.75812 | 14.3 | 3.7 | 0.014909 | 0.0022333
1149 | -6.9 | 24.9 | -1.32 | 0 | 0.75269 | 14.1 | 3.9 | 0.01503 | 0.002354
1150 | -7.3 | 25.3 | -1.64 | 0 | 0.74205 | 13.7 | 4.3 | 0.015271 | 0.0025955
1151 | -7.6 | 25.6 | -1.88 | 0 | 0.73427 | 13.4 | 4.6 | 0.015452 | 0.0027766
1152 | -8 | 26 | -2.2 | 0 | 0.72414 | 13 | 5 | 0.015694 | 0.003018
1153 | -7.7 | 25.7 | -1.96 | 0 | 0.73171 | 13.3 | 4.7 | 0.015513 | 0.0028369
1154 | -7.4 | 25.4 | -1.72 | 0 | 0.73944 | 13.6 | 4.4 | 0.015331 | 0.0026558
1155 | -7.1 | 25.1 | -1.48 | 0 | 0.74733 | 13.9 | 4.1 | 0.01515 | 0.0024748
1156 | -8 | 26 | -2.2 | 0 | 0.72414 | 13 | 5 | 0.015694 | 0.003018
1157 | -8.8 | 26.8 | -2.84 | 0 | 0.7047 | 12.2 | 5.8 | 0.016176 | 0.0035009
1158 | -9.7 | 27.7 | -3.56 | 0 | 0.68404 | 11.3 | 6.7 | 0.01672 | 0.0040441
1159 | -10.9 | 28.9 | -4.52 | 0 | 0.65831 | 10.1 | 7.9 | 0.017444 | 0.0047684
1160 | -12.1 | 30.1 | -5.48 | 0 | 0.63444 | 8.9 | 9.1 | 0.018168 | 0.0054928
1161 | -13.3 | 31.3 | -6.44 | 0 | 0.61224 | 7.7 | 10.3 | 0.018893 | 0.0062171
1162 | -12.3 | 30.3 | -5.64 | 0 | 0.63063 | 8.7 | 9.3 | 0.018289 | 0.0056135
1163 | -11.2 | 29.2 | -4.76 | 0 | 0.65217 | 9.8 | 8.2 | 0.017625 | 0.0049495
1164 | -10.2 | 28.2 | -3.96 | 0 | 0.67308 | 10.8 | 7.2 | 0.017022 | 0.0043459
1165 | -9.2 | 27.2 | -3.16 | 0 | 0.69536 | 11.8 | 6.2 | 0.016418 | 0.0037423
1166 | -8.1 | 26.1 | -2.28 | 0 | 0.72165 | 12.9 | 5.1 | 0.015754 | 0.0030784
1167 | -7.1 | 25.1 | -1.48 | 0 | 0.74733 | 13.9 | 4.1 | 0.01515 | 0.0024748
1168 | -7.1 | 25.1 | -1.48 | 0 | 0.74733 | 13.9 | 4.1 | 0.01515 | 0.0024748
1169 | -7.2 | 25.2 | -1.56 | 0 | 0.74468 | 13.8 | 4.2 | 0.015211 | 0.0025351
1170 | -7.2 | 25.2 | -1.56 | 0 | 0.74468 | 13.8 | 4.2 | 0.015211 | 0.0025351
1171 | -7.6 | 25.6 | -1.88 | 0 | 0.73427 | 13.4 | 4.6 | 0.015452 | 0.0027766
1172 | -7.9 | 25.9 | -2.12 | 0 | 0.72664 | 13.1 | 4.9 | 0.015633 | 0.0029576
1173 | -8.3 | 26.3 | -2.44 | 0 | 0.71672 | 12.7 | 5.3 | 0.015875 | 0.0031991
1174 | -8.4 | 26.4 | -2.52 | 0 | 0.71429 | 12.6 | 5.4 | 0.015935 | 0.0032594
1175 | -8.6 | 26.6 | -2.68 | 0 | 0.70946 | 12.4 | 5.6 | 0.016056 | 0.0033802
1176 | -8.7 | 26.7 | -2.76 | 0 | 0.70707 | 12.3 | 5.7 | 0.016116 | 0.0034405
1177 | -8.8 | 26.8 | -2.84 | 0 | 0.7047 | 12.2 | 5.8 | 0.016176 | 0.0035009
1178 | -9 | 27 | -3 | 0 | 0.7 | 12 | 6 | 0.016297 | 0.0036216
1179 | -9.1 | 27.1 | -3.08 | 0 | 0.69767 | 11.9 | 6.1 | 0.016358 | 0.003682
1180 | -9.5 | 27.5 | -3.4 | 0 | 0.68852 | 11.5 | 6.5 | 0.016599 | 0.0039234
1181 | -9.9 | 27.9 | -3.72 | 0 | 0.67961 | 11.1 | 6.9 | 0.01684 | 0.0041648
1182 | -10.3 | 28.3 | -4.04 | 0 | 0.67093 | 10.7 | 7.3 | 0.017082 | 0.0044063
1183 | -11.2 | 29.2 | -4.76 | 0 | 0.65217 | 9.8 | 8.2 | 0.017625 | 0.0049495
1184 | -12 | 30 | -5.4 | 0 | 0.63636 | 9 | 9 | 0.018108 | 0.0054324
1185 | -12.9 | 30.9 | -6.12 | 0 | 0.61947 | 8.1 | 9.9 | 0.018651 | 0.0059756
1186 | -11.1 | 29.1 | -4.68 | 0 | 0.65421 | 9.9 | 8.1 | 0.017565 | 0.0048892
1187 | -9.3 | 27.3 | -3.24 | 0 | 0.69307 | 11.7 | 6.3 | 0.016478 | 0.0038027
1188 | -7.5 | 25.5 | -1.8 | 0 | 0.73684 | 13.5 | 4.5 | 0.015392 | 0.0027162
1189 | -6.2 | 24.2 | -0.76 | 0 | 0.77206 | 14.8 | 3.2 | 0.014607 | 0.0019315
1190 | -5 | 23 | 0.2 | 0.2 | 0.8 | 15.8 | 2.2 | 0.013883 | 0.0013279
1191 | -3.7 | 21.7 | 1.24 | 1.24 | 0.8 | 16.06 | 1.94 | 0.013098 | 0.001171
1192 | -3.9 | 21.9 | 1.08 | 1.08 | 0.8 | 16.02 | 1.98 | 0.013219 | 0.0011951
1193 | -4 | 22 | 1 | 1 | 0.8 | 16 | 2 | 0.013279 | 0.0012072
1194 | -4.2 | 22.2 | 0.84 | 0.84 | 0.8 | 15.96 | 2.04 | 0.0134 | 0.0012313
1195 | -4 | 22 | 1 | 1 | 0.8 | 16 | 2 | 0.013279 | 0.0012072
1196 | -3.9 | 21.9 | 1.08 | 1.08 | 0.8 | 16.02 | 1.98 | 0.013219 | 0.0011951
1197 | -3.7 | 21.7 | 1.24 | 1.24 | 0.8 | 16.06 | 1.94 | 0.013098 | 0.001171
1198 | -3.4 | 21.4 | 1.48 | 1.48 | 0.8 | 16.12 | 1.88 | 0.012917 | 0.0011348
1199 | -3 | 21 | 1.8 | 1.8 | 0.8 | 16.2 | 1.8 | 0.012676 | 0.0010865
1200 | -2.7 | 20.7 | 2.04 | 2.04 | 0.8 | 16.26 | 1.74 | 0.012495 | 0.0010503
1201 | -2.9 | 20.9 | 1.88 | 1.88 | 0.8 | 16.22 | 1.78 | 0.012615 | 0.0010744
1202 | -3.1 | 21.1 | 1.72 | 1.72 | 0.8 | 16.18 | 1.82 | 0.012736 | 0.0010986
1203 | -3.3 | 21.3 | 1.56 | 1.56 | 0.8 | 16.14 | 1.86 | 0.012857 | 0.0011227
1204 | -3.2 | 21.2 | 1.64 | 1.64 | 0.8 | 16.16 | 1.84 | 0.012796 | 0.0011106
1205 | -3 | 21 | 1.8 | 1.8 | 0.8 | 16.2 | 1.8 | 0.012676 | 0.0010865
1206 | -2.9 | 20.9 | 1.88 | 1.88 | 0.8 | 16.22 | 1.78 | 0.012615 | 0.0010744
1207 | -2.9 | 20.9 | 1.88 | 1.88 | 0.8 | 16.22 | 1.78 | 0.012615 | 0.0010744
1208 | -2.8 | 20.8 | 1.96 | 1.96 | 0.8 | 16.24 | 1.76 | 0.012555 | 0.0010623
1209 | -2.8 | 20.8 | 1.96 | 1.96 | 0.8 | 16.24 | 1.76 | 0.012555 | 0.0010623
1210 | -2.4 | 20.4 | 2.28 | 2.28 | 0.8 | 16.32 | 1.68 | 0.012313 | 0.001014
1211 | -1.9 | 19.9 | 2.68 | 2.68 | 0.8 | 16.42 | 1.58 | 0.012012 | 0.00095369
1212 | -1.5 | 19.5 | 3 | 3 | 0.8 | 16.5 | 1.5 | 0.01177 | 0.0009054
1213 | -1.2 | 19.2 | 3.24 | 3.24 | 0.8 | 16.56 | 1.44 | 0.011589 | 0.00086918
1214 | -0.8 | 18.8 | 3.56 | 3.56 | 0.8 | 16.64 | 1.36 | 0.011348 | 0.0008209
1215 | -0.5 | 18.5 | 3.8 | 3.8 | 0.8 | 16.7 | 1.3 | 0.011167 | 0.00078468
1216 | -0.1 | 18.1 | 4.12 | 4.12 | 0.8 | 16.78 | 1.22 | 0.010925 | 0.00073639
1217 | 0.3 | 17.7 | 4.44 | 4.44 | 0.8 | 16.86 | 1.14 | 0.010684 | 0.0006881
1218 | 0.7 | 17.3 | 4.76 | 4.76 | 0.8 | 16.94 | 1.06 | 0.010442 | 0.00063982
1219 | 0.7 | 17.3 | 4.76 | 4.76 | 0.8 | 16.94 | 1.06 | 0.010442 | 0.00063982
1220 | 0.8 | 17.2 | 4.84 | 4.84 | 0.8 | 16.96 | 1.04 | 0.010382 | 0.00062774
1221 | 0.8 | 17.2 | 4.84 | 4.84 | 0.8 | 16.96 | 1.04 | 0.010382 | 0.00062774
1222 | 0.6 | 17.4 | 4.68 | 4.68 | 0.8 | 16.92 | 1.08 | 0.010503 | 0.00065189
1223 | 0.4 | 17.6 | 4.52 | 4.52 | 0.8 | 16.88 | 1.12 | 0.010623 | 0.00067603
1224 | 0.2 | 17.8 | 4.36 | 4.36 | 0.8 | 16.84 | 1.16 | 0.010744 | 0.00070018
1225 | 0.2 | 17.8 | 4.36 | 4.36 | 0.8 | 16.84 | 1.16 | 0.010744 | 0.00070018
1226 | 0.1 | 17.9 | 4.28 | 4.28 | 0.8 | 16.82 | 1.18 | 0.010804 | 0.00071225
1227 | 0.1 | 17.9 | 4.28 | 4.28 | 0.8 | 16.82 | 1.18 | 0.010804 | 0.00071225
1228 | 0 | 18 | 4.2 | 4.2 | 0.8 | 16.8 | 1.2 | 0.010865 | 0.00072432
1229 | -0.1 | 18.1 | 4.12 | 4.12 | 0.8 | 16.78 | 1.22 | 0.010925 | 0.00073639
1230 | -0.2 | 18.2 | 4.04 | 4.04 | 0.8 | 16.76 | 1.24 | 0.010986 | 0.00074846
1231 | 0 | 18 | 4.2 | 4.2 | 0.8 | 16.8 | 1.2 | 0.010865 | 0.00072432
1232 | 0.1 | 17.9 | 4.28 | 4.28 | 0.8 | 16.82 | 1.18 | 0.010804 | 0.00071225
1233 | 0.3 | 17.7 | 4.44 | 4.44 | 0.8 | 16.86 | 1.14 | 0.010684 | 0.0006881
1234 | 0.5 | 17.5 | 4.6 | 4.6 | 0.8 | 16.9 | 1.1 | 0.010563 | 0.00066396
1235 | 0.6 | 17.4 | 4.68 | 4.68 | 0.8 | 16.92 | 1.08 | 0.010503 | 0.00065189
1236 | 0.8 | 17.2 | 4.84 | 4.84 | 0.8 | 16.96 | 1.04 | 0.010382 | 0.00062774
1237 | 0.9 | 17.1 | 4.92 | 4.92 | 0.8 | 16.98 | 1.02 | 0.010322 | 0.00061567
1238 | 1 | 17 | 5 | 5 | 0.8 | 17 | 1 | 0.010261 | 0.0006036
1239 | 1.1 | 16.9 | 5.08 | 5.08 | 0.8 | 17.02 | 0.98 | 0.010201 | 0.00059153
1240 | 1.1 | 16.9 | 5.08 | 5.08 | 0.8 | 17.02 | 0.98 | 0.010201 | 0.00059153
1241 | 1 | 17 | 5 | 5 | 0.8 | 17 | 1 | 0.010261 | 0.0006036
1242 | 1 | 17 | 5 | 5 | 0.8 | 17 | 1 | 0.010261 | 0.0006036
1243 | 1 | 17 | 5 | 5 | 0.8 | 17 | 1 | 0.010261 | 0.0006036
1244 | 1.1 | 16.9 | 5.08 | 5.08 | 0.8 | 17.02 | 0.98 | 0.010201 | 0.00059153
1245 | 1.1 | 16.9 | 5.08 | 5.08 | 0.8 | 17.02 | 0.98 | 0.010201 | 0.00059153
1246 | 1.1 | 16.9 | 5.08 | 5.08 | 0.8 | 17.02 | 0.98 | 0.010201 | 0.00059153
1247 | 1.1 | 16.9 | 5.08 | 5.08 | 0.8 | 17.02 | 0.98 | 0.010201 | 0.00059153
1248 | 1.1 | 16.9 | 5.08 | 5.08 | 0.8 | 17.02 | 0.98 | 0.010201 | 0.00059153
1249 | 1.1 | 16.9 | 5.08 | 5.08 | 0.8 | 17.02 | 0.98 | 0.010201 | 0.00059153
1250 | 1.2 | 16.8 | 5.16 | 5.16 | 0.8 | 17.04 | 0.96 | 0.01014 | 0.00057946
1251 | 1.2 | 16.8 | 5.16 | 5.16 | 0.8 | 17.04 | 0.96 | 0.01014 | 0.00057946
1252 | 1.1 | 16.9 | 5.08 | 5.08 | 0.8 | 17.02 | 0.98 | 0.010201 | 0.00059153
1253 | 1.1 | 16.9 | 5.08 | 5.08 | 0.8 | 17.02 | 0.98 | 0.010201 | 0.00059153
1254 | 1 | 17 | 5 | 5 | 0.8 | 17 | 1 | 0.010261 | 0.0006036
1255 | 1 | 17 | 5 | 5 | 0.8 | 17 | 1 | 0.010261 | 0.0006036
1256 | 0.9 | 17.1 | 4.92 | 4.92 | 0.8 | 16.98 | 1.02 | 0.010322 | 0.00061567
1257 | 0.9 | 17.1 | 4.92 | 4.92 | 0.8 | 16.98 | 1.02 | 0.010322 | 0.00061567
1258 | 1 | 17 | 5 | 5 | 0.8 | 17 | 1 | 0.010261 | 0.0006036
1259 | 1.2 | 16.8 | 5.16 | 5.16 | 0.8 | 17.04 | 0.96 | 0.01014 | 0.00057946
1260 | 1.3 | 16.7 | 5.24 | 5.24 | 0.8 | 17.06 | 0.94 | 0.01008 | 0.00056738
1261 | 1.6 | 16.4 | 5.48 | 5.48 | 0.8 | 17.12 | 0.88 | 0.009899 | 0.00053117
1262 | 1.8 | 16.2 | 5.64 | 5.64 | 0.8 | 17.16 | 0.84 | 0.0097783 | 0.00050702
1263 | 2.1 | 15.9 | 5.88 | 5.88 | 0.8 | 17.22 | 0.78 | 0.0095972 | 0.00047081
1264 | 1.8 | 16.2 | 5.64 | 5.64 | 0.8 | 17.16 | 0.84 | 0.0097783 | 0.00050702
1265 | 1.6 | 16.4 | 5.48 | 5.48 | 0.8 | 17.12 | 0.88 | 0.009899 | 0.00053117
1266 | 1.3 | 16.7 | 5.24 | 5.24 | 0.8 | 17.06 | 0.94 | 0.01008 | 0.00056738
1267 | 1.1 | 16.9 | 5.08 | 5.08 | 0.8 | 17.02 | 0.98 | 0.010201 | 0.00059153
1268 | 0.8 | 17.2 | 4.84 | 4.84 | 0.8 | 16.96 | 1.04 | 0.010382 | 0.00062774
1269 | 0.6 | 17.4 | 4.68 | 4.68 | 0.8 | 16.92 | 1.08 | 0.010503 | 0.00065189
1270 | 0.6 | 17.4 | 4.68 | 4.68 | 0.8 | 16.92 | 1.08 | 0.010503 | 0.00065189
1271 | 0.6 | 17.4 | 4.68 | 4.68 | 0.8 | 16.92 | 1.08 | 0.010503 | 0.00065189
1272 | 0.6 | 17.4 | 4.68 | 4.68 | 0.8 | 16.92 | 1.08 | 0.010503 | 0.00065189
1273 | 0.7 | 17.3 | 4.76 | 4.76 | 0.8 | 16.94 | 1.06 | 0.010442 | 0.00063982
1274 | 0.8 | 17.2 | 4.84 | 4.84 | 0.8 | 16.96 | 1.04 | 0.010382 | 0.00062774
1275 | 0.9 | 17.1 | 4.92 | 4.92 | 0.8 | 16.98 | 1.02 | 0.010322 | 0.00061567
1276 | 0.1 | 17.9 | 4.28 | 4.28 | 0.8 | 16.82 | 1.18 | 0.010804 | 0.00071225
1277 | -0.8 | 18.8 | 3.56 | 3.56 | 0.8 | 16.64 | 1.36 | 0.011348 | 0.0008209
1278 | -1.6 | 19.6 | 2.92 | 2.92 | 0.8 | 16.48 | 1.52 | 0.011831 | 0.00091747
1279 | -1.5 | 19.5 | 3 | 3 | 0.8 | 16.5 | 1.5 | 0.01177 | 0.0009054
1280 | -1.5 | 19.5 | 3 | 3 | 0.8 | 16.5 | 1.5 | 0.01177 | 0.0009054
1281 | -1.4 | 19.4 | 3.08 | 3.08 | 0.8 | 16.52 | 1.48 | 0.01171 | 0.00089333
1282 | -1 | 19 | 3.4 | 3.4 | 0.8 | 16.6 | 1.4 | 0.011468 | 0.00084504
1283 | -0.7 | 18.7 | 3.64 | 3.64 | 0.8 | 16.66 | 1.34 | 0.011287 | 0.00080882
1284 | -0.3 | 18.3 | 3.96 | 3.96 | 0.8 | 16.74 | 1.26 | 0.011046 | 0.00076054
1285 | 0 | 18 | 4.2 | 4.2 | 0.8 | 16.8 | 1.2 | 0.010865 | 0.00072432
1286 | 0.2 | 17.8 | 4.36 | 4.36 | 0.8 | 16.84 | 1.16 | 0.010744 | 0.00070018
1287 | 0.5 | 17.5 | 4.6 | 4.6 | 0.8 | 16.9 | 1.1 | 0.010563 | 0.00066396
1288 | 0.6 | 17.4 | 4.68 | 4.68 | 0.8 | 16.92 | 1.08 | 0.010503 | 0.00065189
1289 | 0.6 | 17.4 | 4.68 | 4.68 | 0.8 | 16.92 | 1.08 | 0.010503 | 0.00065189
1290 | 0.7 | 17.3 | 4.76 | 4.76 | 0.8 | 16.94 | 1.06 | 0.010442 | 0.00063982
1291 | 0.7 | 17.3 | 4.76 | 4.76 | 0.8 | 16.94 | 1.06 | 0.010442 | 0.00063982
1292 | 0.6 | 17.4 | 4.68 | 4.68 | 0.8 | 16.92 | 1.08 | 0.010503 | 0.00065189
1293 | 0.6 | 17.4 | 4.68 | 4.68 | 0.8 | 16.92 | 1.08 | 0.010503 | 0.00065189
1294 | 0.9 | 17.1 | 4.92 | 4.92 | 0.8 | 16.98 | 1.02 | 0.010322 | 0.00061567
1295 | 1.2 | 16.8 | 5.16 | 5.16 | 0.8 | 17.04 | 0.96 | 0.01014 | 0.00057946
1296 | 1.5 | 16.5 | 5.4 | 5.4 | 0.8 | 17.1 | 0.9 | 0.0099594 | 0.00054324
1297 | 1.1 | 16.9 | 5.08 | 5.08 | 0.8 | 17.02 | 0.98 | 0.010201 | 0.00059153
1298 | 0.6 | 17.4 | 4.68 | 4.68 | 0.8 | 16.92 | 1.08 | 0.010503 | 0.00065189
1299 | 0.2 | 17.8 | 4.36 | 4.36 | 0.8 | 16.84 | 1.16 | 0.010744 | 0.00070018
1300 | 0.8 | 17.2 | 4.84 | 4.84 | 0.8 | 16.96 | 1.04 | 0.010382 | 0.00062774
1301 | 1.3 | 16.7 | 5.24 | 5.24 | 0.8 | 17.06 | 0.94 | 0.01008 | 0.00056738
1302 | 1.9 | 16.1 | 5.72 | 5.72 | 0.8 | 17.18 | 0.82 | 0.009718 | 0.00049495
1303 | 2.3 | 15.7 | 6.04 | 6.04 | 0.8 | 17.26 | 0.74 | 0.0094765 | 0.00044666
1304 | 2.6 | 15.4 | 6.28 | 6.28 | 0.8 | 17.32 | 0.68 | 0.0092954 | 0.00041045
1305 | 3 | 15 | 6.6 | 6.6 | 0.8 | 17.4 | 0.6 | 0.009054 | 0.00036216
1306 | 3.2 | 14.8 | 6.76 | 6.76 | 0.8 | 17.44 | 0.56 | 0.0089333 | 0.00033802
1307 | 3.3 | 14.7 | 6.84 | 6.84 | 0.8 | 17.46 | 0.54 | 0.0088729 | 0.00032594
1308 | 3.5 | 14.5 | 7 | 7 | 0.8 | 17.5 | 0.5 | 0.0087522 | 0.0003018
1309 | 3.5 | 14.5 | 7 | 7 | 0.8 | 17.5 | 0.5 | 0.0087522 | 0.0003018
1310 | 3.6 | 14.4 | 7.08 | 7.08 | 0.8 | 17.52 | 0.48 | 0.0086918 | 0.00028973
1311 | 3.6 | 14.4 | 7.08 | 7.08 | 0.8 | 17.52 | 0.48 | 0.0086918 | 0.00028973
1312 | 3.6 | 14.4 | 7.08 | 7.08 | 0.8 | 17.52 | 0.48 | 0.0086918 | 0.00028973
1313 | 3.5 | 14.5 | 7 | 7 | 0.8 | 17.5 | 0.5 | 0.0087522 | 0.0003018
1314 | 3.5 | 14.5 | 7 | 7 | 0.8 | 17.5 | 0.5 | 0.0087522 | 0.0003018
1315 | 3.6 | 14.4 | 7.08 | 7.08 | 0.8 | 17.52 | 0.48 | 0.0086918 | 0.00028973
1316 | 3.6 | 14.4 | 7.08 | 7.08 | 0.8 | 17.52 | 0.48 | 0.0086918 | 0.00028973
1317 | 3.7 | 14.3 | 7.16 | 7.16 | 0.8 | 17.54 | 0.46 | 0.0086315 | 0.00027766
1318 | 3.7 | 14.3 | 7.16 | 7.16 | 0.8 | 17.54 | 0.46 | 0.0086315 | 0.00027766
1319 | 3.6 | 14.4 | 7.08 | 7.08 | 0.8 | 17.52 | 0.48 | 0.0086918 | 0.00028973
1320 | 3.6 | 14.4 | 7.08 | 7.08 | 0.8 | 17.52 | 0.48 | 0.0086918 | 0.00028973
1321 | 3.4 | 14.6 | 6.92 | 6.92 | 0.8 | 17.48 | 0.52 | 0.0088126 | 0.00031387
1322 | 3.2 | 14.8 | 6.76 | 6.76 | 0.8 | 17.44 | 0.56 | 0.0089333 | 0.00033802
1323 | 3 | 15 | 6.6 | 6.6 | 0.8 | 17.4 | 0.6 | 0.009054 | 0.00036216
1324 | 3.3 | 14.7 | 6.84 | 6.84 | 0.8 | 17.46 | 0.54 | 0.0088729 | 0.00032594
1325 | 3.5 | 14.5 | 7 | 7 | 0.8 | 17.5 | 0.5 | 0.0087522 | 0.0003018
1326 | 3.8 | 14.2 | 7.24 | 7.24 | 0.8 | 17.56 | 0.44 | 0.0085711 | 0.00026558
1327 | 4 | 14 | 7.4 | 7.4 | 0.8 | 17.6 | 0.4 | 0.0084504 | 0.00024144
1328 | 4.2 | 13.8 | 7.56 | 7.56 | 0.8 | 17.64 | 0.36 | 0.0083297 | 0.0002173
1329 | 4.4 | 13.6 | 7.72 | 7.72 | 0.8 | 17.68 | 0.32 | 0.008209 | 0.00019315
1330 | 4.5 | 13.5 | 7.8 | 7.8 | 0.8 | 17.7 | 0.3 | 0.0081486 | 0.00018108
1331 | 4.5 | 13.5 | 7.8 | 7.8 | 0.8 | 17.7 | 0.3 | 0.0081486 | 0.00018108
1332 | 4.6 | 13.4 | 7.88 | 7.88 | 0.8 | 17.72 | 0.28 | 0.0080882 | 0.00016901
1333 | 4.6 | 13.4 | 7.88 | 7.88 | 0.8 | 17.72 | 0.28 | 0.0080882 | 0.00016901
1334 | 4.6 | 13.4 | 7.88 | 7.88 | 0.8 | 17.72 | 0.28 | 0.0080882 | 0.00016901
1335 | 4.6 | 13.4 | 7.88 | 7.88 | 0.8 | 17.72 | 0.28 | 0.0080882 | 0.00016901
1336 | 4.5 | 13.5 | 7.8 | 7.8 | 0.8 | 17.7 | 0.3 | 0.0081486 | 0.00018108
1337 | 4.3 | 13.7 | 7.64 | 7.64 | 0.8 | 17.66 | 0.34 | 0.0082693 | 0.00020522
1338 | 4.2 | 13.8 | 7.56 | 7.56 | 0.8 | 17.64 | 0.36 | 0.0083297 | 0.0002173
1339 | 3.8 | 14.2 | 7.24 | 7.24 | 0.8 | 17.56 | 0.44 | 0.0085711 | 0.00026558
1340 | 3.5 | 14.5 | 7 | 7 | 0.8 | 17.5 | 0.5 | 0.0087522 | 0.0003018
1341 | 3.1 | 14.9 | 6.68 | 6.68 | 0.8 | 17.42 | 0.58 | 0.0089936 | 0.00035009
1342 | 2.9 | 15.1 | 6.52 | 6.52 | 0.8 | 17.38 | 0.62 | 0.0091144 | 0.00037423
1343 | 2.8 | 15.2 | 6.44 | 6.44 | 0.8 | 17.36 | 0.64 | 0.0091747 | 0.0003863
1344 | 2.6 | 15.4 | 6.28 | 6.28 | 0.8 | 17.32 | 0.68 | 0.0092954 | 0.00041045
1345 | 2.4 | 15.6 | 6.12 | 6.12 | 0.8 | 17.28 | 0.72 | 0.0094162 | 0.00043459
1346 | 2.2 | 15.8 | 5.96 | 5.96 | 0.8 | 17.24 | 0.76 | 0.0095369 | 0.00045874
1347 | 2 | 16 | 5.8 | 5.8 | 0.8 | 17.2 | 0.8 | 0.0096576 | 0.00048288
1348 | 1.9 | 16.1 | 5.72 | 5.72 | 0.8 | 17.18 | 0.82 | 0.009718 | 0.00049495
1349 | 1.7 | 16.3 | 5.56 | 5.56 | 0.8 | 17.14 | 0.86 | 0.0098387 | 0.0005191
1350 | 1.6 | 16.4 | 5.48 | 5.48 | 0.8 | 17.12 | 0.88 | 0.009899 | 0.00053117
1351 | 1.2 | 16.8 | 5.16 | 5.16 | 0.8 | 17.04 | 0.96 | 0.01014 | 0.00057946
1352 | 0.8 | 17.2 | 4.84 | 4.84 | 0.8 | 16.96 | 1.04 | 0.010382 | 0.00062774
1353 | 0.4 | 17.6 | 4.52 | 4.52 | 0.8 | 16.88 | 1.12 | 0.010623 | 0.00067603
1354 | 0.4 | 17.6 | 4.52 | 4.52 | 0.8 | 16.88 | 1.12 | 0.010623 | 0.00067603
1355 | 0.3 | 17.7 | 4.44 | 4.44 | 0.8 | 16.86 | 1.14 | 0.010684 | 0.0006881
1356 | 0.3 | 17.7 | 4.44 | 4.44 | 0.8 | 16.86 | 1.14 | 0.010684 | 0.0006881
1357 | 0.4 | 17.6 | 4.52 | 4.52 | 0.8 | 16.88 | 1.12 | 0.010623 | 0.00067603
1358 | 0.6 | 17.4 | 4.68 | 4.68 | 0.8 | 16.92 | 1.08 | 0.010503 | 0.00065189
1359 | 0.7 | 17.3 | 4.76 | 4.76 | 0.8 | 16.94 | 1.06 | 0.010442 | 0.00063982
1360 | 0.6 | 17.4 | 4.68 | 4.68 | 0.8 | 16.92 | 1.08 | 0.010503 | 0.00065189
1361 | 0.5 | 17.5 | 4.6 | 4.6 | 0.8 | 16.9 | 1.1 | 0.010563 | 0.00066396
1362 | 0.4 | 17.6 | 4.52 | 4.52 | 0.8 | 16.88 | 1.12 | 0.010623 | 0.00067603
1363 | 0.4 | 17.6 | 4.52 | 4.52 | 0.8 | 16.88 | 1.12 | 0.010623 | 0.00067603
1364 | 0.4 | 17.6 | 4.52 | 4.52 | 0.8 | 16.88 | 1.12 | 0.010623 | 0.00067603
1365 | 0.4 | 17.6 | 4.52 | 4.52 | 0.8 | 16.88 | 1.12 | 0.010623 | 0.00067603
1366 | 0.1 | 17.9 | 4.28 | 4.28 | 0.8 | 16.82 | 1.18 | 0.010804 | 0.00071225
1367 | -0.1 | 18.1 | 4.12 | 4.12 | 0.8 | 16.78 | 1.22 | 0.010925 | 0.00073639
1368 | -0.4 | 18.4 | 3.88 | 3.88 | 0.8 | 16.72 | 1.28 | 0.011106 | 0.00077261
1369 | -0.6 | 18.6 | 3.72 | 3.72 | 0.8 | 16.68 | 1.32 | 0.011227 | 0.00079675
1370 | -0.8 | 18.8 | 3.56 | 3.56 | 0.8 | 16.64 | 1.36 | 0.011348 | 0.0008209
1371 | -1 | 19 | 3.4 | 3.4 | 0.8 | 16.6 | 1.4 | 0.011468 | 0.00084504
1372 | -1.5 | 19.5 | 3 | 3 | 0.8 | 16.5 | 1.5 | 0.01177 | 0.0009054
1373 | -2 | 20 | 2.6 | 2.6 | 0.8 | 16.4 | 1.6 | 0.012072 | 0.00096576
1374 | -2.5 | 20.5 | 2.2 | 2.2 | 0.8 | 16.3 | 1.7 | 0.012374 | 0.0010261
1375 | -2.5 | 20.5 | 2.2 | 2.2 | 0.8 | 16.3 | 1.7 | 0.012374 | 0.0010261
1376 | -2.6 | 20.6 | 2.12 | 2.12 | 0.8 | 16.28 | 1.72 | 0.012434 | 0.0010382
1377 | -2.6 | 20.6 | 2.12 | 2.12 | 0.8 | 16.28 | 1.72 | 0.012434 | 0.0010382
1378 | -2.8 | 20.8 | 1.96 | 1.96 | 0.8 | 16.24 | 1.76 | 0.012555 | 0.0010623
1379 | -3 | 21 | 1.8 | 1.8 | 0.8 | 16.2 | 1.8 | 0.012676 | 0.0010865
1380 | -3.2 | 21.2 | 1.64 | 1.64 | 0.8 | 16.16 | 1.84 | 0.012796 | 0.0011106
1381 | -3.1 | 21.1 | 1.72 | 1.72 | 0.8 | 16.18 | 1.82 | 0.012736 | 0.0010986
1382 | -3.1 | 21.1 | 1.72 | 1.72 | 0.8 | 16.18 | 1.82 | 0.012736 | 0.0010986
1383 | -3 | 21 | 1.8 | 1.8 | 0.8 | 16.2 | 1.8 | 0.012676 | 0.0010865
1384 | -3 | 21 | 1.8 | 1.8 | 0.8 | 16.2 | 1.8 | 0.012676 | 0.0010865
1385 | -3 | 21 | 1.8 | 1.8 | 0.8 | 16.2 | 1.8 | 0.012676 | 0.0010865
1386 | -3 | 21 | 1.8 | 1.8 | 0.8 | 16.2 | 1.8 | 0.012676 | 0.0010865
1387 | -3.2 | 21.2 | 1.64 | 1.64 | 0.8 | 16.16 | 1.84 | 0.012796 | 0.0011106
1388 | -3.4 | 21.4 | 1.48 | 1.48 | 0.8 | 16.12 | 1.88 | 0.012917 | 0.0011348
1389 | -3.6 | 21.6 | 1.32 | 1.32 | 0.8 | 16.08 | 1.92 | 0.013038 | 0.0011589
1390 | -3.5 | 21.5 | 1.4 | 1.4 | 0.8 | 16.1 | 1.9 | 0.012977 | 0.0011468
1391 | -3.3 | 21.3 | 1.56 | 1.56 | 0.8 | 16.14 | 1.86 | 0.012857 | 0.0011227
1392 | -3.2 | 21.2 | 1.64 | 1.64 | 0.8 | 16.16 | 1.84 | 0.012796 | 0.0011106
1393 | -2.8 | 20.8 | 1.96 | 1.96 | 0.8 | 16.24 | 1.76 | 0.012555 | 0.0010623
1394 | -2.5 | 20.5 | 2.2 | 2.2 | 0.8 | 16.3 | 1.7 | 0.012374 | 0.0010261
1395 | -2.1 | 20.1 | 2.52 | 2.52 | 0.8 | 16.38 | 1.62 | 0.012132 | 0.00097783
1396 | -2 | 20 | 2.6 | 2.6 | 0.8 | 16.4 | 1.6 | 0.012072 | 0.00096576
1397 | -2 | 20 | 2.6 | 2.6 | 0.8 | 16.4 | 1.6 | 0.012072 | 0.00096576
1398 | -1.9 | 19.9 | 2.68 | 2.68 | 0.8 | 16.42 | 1.58 | 0.012012 | 0.00095369
1399 | -2.1 | 20.1 | 2.52 | 2.52 | 0.8 | 16.38 | 1.62 | 0.012132 | 0.00097783
1400 | -2.2 | 20.2 | 2.44 | 2.44 | 0.8 | 16.36 | 1.64 | 0.012193 | 0.0009899
1401 | -2.4 | 20.4 | 2.28 | 2.28 | 0.8 | 16.32 | 1.68 | 0.012313 | 0.001014
1402 | -2.2 | 20.2 | 2.44 | 2.44 | 0.8 | 16.36 | 1.64 | 0.012193 | 0.0009899
1403 | -2 | 20 | 2.6 | 2.6 | 0.8 | 16.4 | 1.6 | 0.012072 | 0.00096576
1404 | -1.8 | 19.8 | 2.76 | 2.76 | 0.8 | 16.44 | 1.56 | 0.011951 | 0.00094162
1405 | -1.5 | 19.5 | 3 | 3 | 0.8 | 16.5 | 1.5 | 0.01177 | 0.0009054
1406 | -1.1 | 19.1 | 3.32 | 3.32 | 0.8 | 16.58 | 1.42 | 0.011529 | 0.00085711
1407 | -0.8 | 18.8 | 3.56 | 3.56 | 0.8 | 16.64 | 1.36 | 0.011348 | 0.0008209
1408 | -0.9 | 18.9 | 3.48 | 3.48 | 0.8 | 16.62 | 1.38 | 0.011408 | 0.00083297
1409 | -0.6 | 18.6 | 3.72 | 3.72 | 0.8 | 16.68 | 1.32 | 0.011227 | 0.00079675
1410 | -1.4 | 19.4 | 3.08 | 3.08 | 0.8 | 16.52 | 1.48 | 0.01171 | 0.00089333
1411 | -2.4 | 20.4 | 2.28 | 2.28 | 0.8 | 16.32 | 1.68 | 0.012313 | 0.001014
1412 | -3.6 | 21.6 | 1.32 | 1.32 | 0.8 | 16.08 | 1.92 | 0.013038 | 0.0011589
1413 | -4.8 | 22.8 | 0.36 | 0.36 | 0.8 | 15.84 | 2.16 | 0.013762 | 0.0013038
1414 | -6.1 | 24.1 | -0.68 | 0 | 0.77491 | 14.9 | 3.1 | 0.014547 | 0.0018712
1415 | -7.5 | 25.5 | -1.8 | 0 | 0.73684 | 13.5 | 4.5 | 0.015392 | 0.0027162
1416 | -8.8 | 26.8 | -2.84 | 0 | 0.7047 | 12.2 | 5.8 | 0.016176 | 0.0035009
1417 | -10.2 | 28.2 | -3.96 | 0 | 0.67308 | 10.8 | 7.2 | 0.017022 | 0.0043459
1418 | -11.4 | 29.4 | -4.92 | 0 | 0.64815 | 9.6 | 8.4 | 0.017746 | 0.0050702
1419 | -12.6 | 30.6 | -5.88 | 0 | 0.625 | 8.4 | 9.6 | 0.01847 | 0.0057946
1420 | -13.6 | 31.6 | -6.68 | 0 | 0.60694 | 7.4 | 10.6 | 0.019074 | 0.0063982
1421 | -14.4 | 32.4 | -7.32 | 0 | 0.59322 | 6.6 | 11.4 | 0.019557 | 0.006881
1422 | -15 | 33 | -7.8 | 0 | 0.58333 | 6 | 12 | 0.019919 | 0.0072432
1423 | -15.4 | 33.4 | -8.12 | 0 | 0.57692 | 5.6 | 12.4 | 0.02016 | 0.0074846
1424 | -15.5 | 33.5 | -8.2 | 0 | 0.57534 | 5.5 | 12.5 | 0.020221 | 0.007545
1425 | -16.1 | 34.1 | -8.68 | 0 | 0.56604 | 4.9 | 13.1 | 0.020583 | 0.0079072
1426 | -13.5 | 31.5 | -6.6 | 0 | 0.6087 | 7.5 | 10.5 | 0.019013 | 0.0063378
1427 | -10.8 | 28.8 | -4.44 | 0 | 0.66038 | 10.2 | 7.8 | 0.017384 | 0.0047081
1428 | -8.2 | 26.2 | -2.36 | 0 | 0.71918 | 12.8 | 5.2 | 0.015814 | 0.0031387
1429 | -7.5 | 25.5 | -1.8 | 0 | 0.73684 | 13.5 | 4.5 | 0.015392 | 0.0027162
1430 | -6.8 | 24.8 | -1.24 | 0 | 0.7554 | 14.2 | 3.8 | 0.014969 | 0.0022937
1431 | -6.1 | 24.1 | -0.68 | 0 | 0.77491 | 14.9 | 3.1 | 0.014547 | 0.0018712
1432 | -6.3 | 24.3 | -0.84 | 0 | 0.76923 | 14.7 | 3.3 | 0.014667 | 0.0019919
1433 | -6.4 | 24.4 | -0.92 | 0 | 0.76642 | 14.6 | 3.4 | 0.014728 | 0.0020522
1434 | -6.6 | 24.6 | -1.08 | 0 | 0.76087 | 14.4 | 3.6 | 0.014849 | 0.002173
1435 | -8.1 | 26.1 | -2.28 | 0 | 0.72165 | 12.9 | 5.1 | 0.015754 | 0.0030784
1436 | -9.6 | 27.6 | -3.48 | 0 | 0.68627 | 11.4 | 6.6 | 0.016659 | 0.0039838
1437 | -11.1 | 29.1 | -4.68 | 0 | 0.65421 | 9.9 | 8.1 | 0.017565 | 0.0048892
1438 | -11.7 | 29.7 | -5.16 | 0 | 0.6422 | 9.3 | 8.7 | 0.017927 | 0.0052513
1439 | -12.4 | 30.4 | -5.72 | 0 | 0.62874 | 8.6 | 9.4 | 0.018349 | 0.0056738
1440 | -13 | 31 | -6.2 | 0 | 0.61765 | 8 | 10 | 0.018712 | 0.006036
1441 | -13.9 | 31.9 | -6.92 | 0 | 0.60172 | 7.1 | 10.9 | 0.019255 | 0.0065792
1442 | -14.7 | 32.7 | -7.56 | 0 | 0.58824 | 6.3 | 11.7 | 0.019738 | 0.0070621
1443 | -15.6 | 33.6 | -8.28 | 0 | 0.57377 | 5.4 | 12.6 | 0.020281 | 0.0076054
1444 | -14.5 | 32.5 | -7.4 | 0 | 0.59155 | 6.5 | 11.5 | 0.019617 | 0.0069414
1445 | -13.3 | 31.3 | -6.44 | 0 | 0.61224 | 7.7 | 10.3 | 0.018893 | 0.0062171
1446 | -12.2 | 30.2 | -5.56 | 0 | 0.63253 | 8.8 | 9.2 | 0.018229 | 0.0055531
1447 | -11.3 | 29.3 | -4.84 | 0 | 0.65015 | 9.7 | 8.3 | 0.017685 | 0.0050099
1448 | -10.4 | 28.4 | -4.12 | 0 | 0.66879 | 10.6 | 7.4 | 0.017142 | 0.0044666
1449 | -9.5 | 27.5 | -3.4 | 0 | 0.68852 | 11.5 | 6.5 | 0.016599 | 0.0039234
1450 | -9 | 27 | -3 | 0 | 0.7 | 12 | 6 | 0.016297 | 0.0036216
1451 | -8.4 | 26.4 | -2.52 | 0 | 0.71429 | 12.6 | 5.4 | 0.015935 | 0.0032594
1452 | -7.9 | 25.9 | -2.12 | 0 | 0.72664 | 13.1 | 4.9 | 0.015633 | 0.0029576
1453 | -7.5 | 25.5 | -1.8 | 0 | 0.73684 | 13.5 | 4.5 | 0.015392 | 0.0027162
1454 | -7.2 | 25.2 | -1.56 | 0 | 0.74468 | 13.8 | 4.2 | 0.015211 | 0.0025351
1455 | -6.8 | 24.8 | -1.24 | 0 | 0.7554 | 14.2 | 3.8 | 0.014969 | 0.0022937
1456 | -6.7 | 24.7 | -1.16 | 0 | 0.75812 | 14.3 | 3.7 | 0.014909 | 0.0022333
1457 | -6.6 | 24.6 | -1.08 | 0 | 0.76087 | 14.4 | 3.6 | 0.014849 | 0.002173
1458 | -6.5 | 24.5 | -1 | 0 | 0.76364 | 14.5 | 3.5 | 0.014788 | 0.0021126
1459 | -7.8 | 25.8 | -2.04 | 0 | 0.72917 | 13.2 | 4.8 | 0.015573 | 0.0028973
1460 | -9.1 | 27.1 | -3.08 | 0 | 0.69767 | 11.9 | 6.1 | 0.016358 | 0.003682
1461 | -10.4 | 28.4 | -4.12 | 0 | 0.66879 | 10.6 | 7.4 | 0.017142 | 0.0044666
1462 | -11.1 | 29.1 | -4.68 | 0 | 0.65421 | 9.9 | 8.1 | 0.017565 | 0.0048892
1463 | -11.7 | 29.7 | -5.16 | 0 | 0.6422 | 9.3 | 8.7 | 0.017927 | 0.0052513
1464 | -12.4 | 30.4 | -5.72 | 0 | 0.62874 | 8.6 | 9.4 | 0.018349 | 0.0056738
1465 | -13.1 | 31.1 | -6.28 | 0 | 0.61584 | 7.9 | 10.1 | 0.018772 | 0.0060964
1466 | -13.7 | 31.7 | -6.76 | 0 | 0.60519 | 7.3 | 10.7 | 0.019134 | 0.0064585
1467 | -14.4 | 32.4 | -7.32 | 0 | 0.59322 | 6.6 | 11.4 | 0.019557 | 0.006881
1468 | -14.8 | 32.8 | -7.64 | 0 | 0.58659 | 6.2 | 11.8 | 0.019798 | 0.0071225
1469 | -15.2 | 33.2 | -7.96 | 0 | 0.58011 | 5.8 | 12.2 | 0.02004 | 0.0073639
1470 | -15.6 | 33.6 | -8.28 | 0 | 0.57377 | 5.4 | 12.6 | 0.020281 | 0.0076054
1471 | -14.7 | 32.7 | -7.56 | 0 | 0.58824 | 6.3 | 11.7 | 0.019738 | 0.0070621
1472 | -13.7 | 31.7 | -6.76 | 0 | 0.60519 | 7.3 | 10.7 | 0.019134 | 0.0064585
1473 | -12.8 | 30.8 | -6.04 | 0 | 0.6213 | 8.2 | 9.8 | 0.018591 | 0.0059153
1474 | -11.8 | 29.8 | -5.24 | 0 | 0.64024 | 9.2 | 8.8 | 0.017987 | 0.0053117
1475 | -10.8 | 28.8 | -4.44 | 0 | 0.66038 | 10.2 | 7.8 | 0.017384 | 0.0047081
1476 | -9.8 | 27.8 | -3.64 | 0 | 0.68182 | 11.2 | 6.8 | 0.01678 | 0.0041045
1477 | -8.6 | 26.6 | -2.68 | 0 | 0.70946 | 12.4 | 5.6 | 0.016056 | 0.0033802
1478 | -7.4 | 25.4 | -1.72 | 0 | 0.73944 | 13.6 | 4.4 | 0.015331 | 0.0026558
1479 | -6.2 | 24.2 | -0.76 | 0 | 0.77206 | 14.8 | 3.2 | 0.014607 | 0.0019315
1480 | -5.8 | 23.8 | -0.44 | 0 | 0.78358 | 15.2 | 2.8 | 0.014366 | 0.0016901
1481 | -5.4 | 23.4 | -0.12 | 0 | 0.79545 | 15.6 | 2.4 | 0.014124 | 0.0014486
1482 | -5 | 23 | 0.2 | 0.2 | 0.8 | 15.8 | 2.2 | 0.013883 | 0.0013279
1483 | -5.2 | 23.2 | 0.04 | 0.04 | 0.8 | 15.76 | 2.24 | 0.014004 | 0.0013521
1484 | -5.3 | 23.3 | -0.04 | 0 | 0.79848 | 15.7 | 2.3 | 0.014064 | 0.0013883
1485 | -5.5 | 23.5 | -0.2 | 0 | 0.79245 | 15.5 | 2.5 | 0.014185 | 0.001509
1486 | -6.1 | 24.1 | -0.68 | 0 | 0.77491 | 14.9 | 3.1 | 0.014547 | 0.0018712
1487 | -6.8 | 24.8 | -1.24 | 0 | 0.7554 | 14.2 | 3.8 | 0.014969 | 0.0022937
1488 | -7.4 | 25.4 | -1.72 | 0 | 0.73944 | 13.6 | 4.4 | 0.015331 | 0.0026558
1489 | -8.6 | 26.6 | -2.68 | 0 | 0.70946 | 12.4 | 5.6 | 0.016056 | 0.0033802
1490 | -9.9 | 27.9 | -3.72 | 0 | 0.67961 | 11.1 | 6.9 | 0.01684 | 0.0041648
1491 | -11.1 | 29.1 | -4.68 | 0 | 0.65421 | 9.9 | 8.1 | 0.017565 | 0.0048892
1492 | -10.2 | 28.2 | -3.96 | 0 | 0.67308 | 10.8 | 7.2 | 0.017022 | 0.0043459
1493 | -9.2 | 27.2 | -3.16 | 0 | 0.69536 | 11.8 | 6.2 | 0.016418 | 0.0037423
1494 | -8.3 | 26.3 | -2.44 | 0 | 0.71672 | 12.7 | 5.3 | 0.015875 | 0.0031991
1495 | -10.2 | 28.2 | -3.96 | 0 | 0.67308 | 10.8 | 7.2 | 0.017022 | 0.0043459
1496 | -12.1 | 30.1 | -5.48 | 0 | 0.63444 | 8.9 | 9.1 | 0.018168 | 0.0054928
1497 | -14 | 32 | -7 | 0 | 0.6 | 7 | 11 | 0.019315 | 0.0066396
1498 | -11.3 | 29.3 | -4.84 | 0 | 0.65015 | 9.7 | 8.3 | 0.017685 | 0.0050099
1499 | -8.6 | 26.6 | -2.68 | 0 | 0.70946 | 12.4 | 5.6 | 0.016056 | 0.0033802
1500 | -5.9 | 23.9 | -0.52 | 0 | 0.78067 | 15.1 | 2.9 | 0.014426 | 0.0017504
1501 | -5.1 | 23.1 | 0.12 | 0.12 | 0.8 | 15.78 | 2.22 | 0.013943 | 0.00134
1502 | -4.2 | 22.2 | 0.84 | 0.84 | 0.8 | 15.96 | 2.04 | 0.0134 | 0.0012313
1503 | -3.4 | 21.4 | 1.48 | 1.48 | 0.8 | 16.12 | 1.88 | 0.012917 | 0.0011348
1504 | -3 | 21 | 1.8 | 1.8 | 0.8 | 16.2 | 1.8 | 0.012676 | 0.0010865
1505 | -2.7 | 20.7 | 2.04 | 2.04 | 0.8 | 16.26 | 1.74 | 0.012495 | 0.0010503
1506 | -2.3 | 20.3 | 2.36 | 2.36 | 0.8 | 16.34 | 1.66 | 0.012253 | 0.001002
1507 | -3.3 | 21.3 | 1.56 | 1.56 | 0.8 | 16.14 | 1.86 | 0.012857 | 0.0011227
1508 | -4.3 | 22.3 | 0.76 | 0.76 | 0.8 | 15.94 | 2.06 | 0.01346 | 0.0012434
1509 | -5.3 | 23.3 | -0.04 | 0 | 0.79848 | 15.7 | 2.3 | 0.014064 | 0.0013883
1510 | -6.2 | 24.2 | -0.76 | 0 | 0.77206 | 14.8 | 3.2 | 0.014607 | 0.0019315
1511 | -7 | 25 | -1.4 | 0 | 0.75 | 14 | 4 | 0.01509 | 0.0024144
1512 | -7.9 | 25.9 | -2.12 | 0 | 0.72664 | 13.1 | 4.9 | 0.015633 | 0.0029576
1513 | -7.6 | 25.6 | -1.88 | 0 | 0.73427 | 13.4 | 4.6 | 0.015452 | 0.0027766
1514 | -7.4 | 25.4 | -1.72 | 0 | 0.73944 | 13.6 | 4.4 | 0.015331 | 0.0026558
1515 | -7.1 | 25.1 | -1.48 | 0 | 0.74733 | 13.9 | 4.1 | 0.01515 | 0.0024748
1516 | -6.4 | 24.4 | -0.92 | 0 | 0.76642 | 14.6 | 3.4 | 0.014728 | 0.0020522
1517 | -5.6 | 23.6 | -0.28 | 0 | 0.78947 | 15.4 | 2.6 | 0.014245 | 0.0015694
1518 | -4.9 | 22.9 | 0.28 | 0.28 | 0.8 | 15.82 | 2.18 | 0.013822 | 0.0013158
1519 | -4.5 | 22.5 | 0.6 | 0.6 | 0.8 | 15.9 | 2.1 | 0.013581 | 0.0012676
1520 | -4 | 22 | 1 | 1 | 0.8 | 16 | 2 | 0.013279 | 0.0012072
1521 | -3.6 | 21.6 | 1.32 | 1.32 | 0.8 | 16.08 | 1.92 | 0.013038 | 0.0011589
1522 | -3.4 | 21.4 | 1.48 | 1.48 | 0.8 | 16.12 | 1.88 | 0.012917 | 0.0011348
1523 | -3.1 | 21.1 | 1.72 | 1.72 | 0.8 | 16.18 | 1.82 | 0.012736 | 0.0010986
1524 | -2.9 | 20.9 | 1.88 | 1.88 | 0.8 | 16.22 | 1.78 | 0.012615 | 0.0010744
1525 | -2.7 | 20.7 | 2.04 | 2.04 | 0.8 | 16.26 | 1.74 | 0.012495 | 0.0010503
1526 | -2.6 | 20.6 | 2.12 | 2.12 | 0.8 | 16.28 | 1.72 | 0.012434 | 0.0010382
1527 | -2.4 | 20.4 | 2.28 | 2.28 | 0.8 | 16.32 | 1.68 | 0.012313 | 0.001014
1528 | -2.5 | 20.5 | 2.2 | 2.2 | 0.8 | 16.3 | 1.7 | 0.012374 | 0.0010261
1529 | -2.7 | 20.7 | 2.04 | 2.04 | 0.8 | 16.26 | 1.74 | 0.012495 | 0.0010503
1530 | -2.8 | 20.8 | 1.96 | 1.96 | 0.8 | 16.24 | 1.76 | 0.012555 | 0.0010623
1531 | -2.5 | 20.5 | 2.2 | 2.2 | 0.8 | 16.3 | 1.7 | 0.012374 | 0.0010261
1532 | -2.1 | 20.1 | 2.52 | 2.52 | 0.8 | 16.38 | 1.62 | 0.012132 | 0.00097783
1533 | -1.8 | 19.8 | 2.76 | 2.76 | 0.8 | 16.44 | 1.56 | 0.011951 | 0.00094162
1534 | -1.5 | 19.5 | 3 | 3 | 0.8 | 16.5 | 1.5 | 0.01177 | 0.0009054
1535 | -1.3 | 19.3 | 3.16 | 3.16 | 0.8 | 16.54 | 1.46 | 0.011649 | 0.00088126
1536 | -1 | 19 | 3.4 | 3.4 | 0.8 | 16.6 | 1.4 | 0.011468 | 0.00084504
1537 | -0.7 | 18.7 | 3.64 | 3.64 | 0.8 | 16.66 | 1.34 | 0.011287 | 0.00080882
1538 | -0.3 | 18.3 | 3.96 | 3.96 | 0.8 | 16.74 | 1.26 | 0.011046 | 0.00076054
1539 | 0 | 18 | 4.2 | 4.2 | 0.8 | 16.8 | 1.2 | 0.010865 | 0.00072432
1540 | 0.3 | 17.7 | 4.44 | 4.44 | 0.8 | 16.86 | 1.14 | 0.010684 | 0.0006881
1541 | 0.5 | 17.5 | 4.6 | 4.6 | 0.8 | 16.9 | 1.1 | 0.010563 | 0.00066396
1542 | 0.8 | 17.2 | 4.84 | 4.84 | 0.8 | 16.96 | 1.04 | 0.010382 | 0.00062774
1543 | 0.8 | 17.2 | 4.84 | 4.84 | 0.8 | 16.96 | 1.04 | 0.010382 | 0.00062774
1544 | 0.9 | 17.1 | 4.92 | 4.92 | 0.8 | 16.98 | 1.02 | 0.010322 | 0.00061567
1545 | 0.9 | 17.1 | 4.92 | 4.92 | 0.8 | 16.98 | 1.02 | 0.010322 | 0.00061567
1546 | 1 | 17 | 5 | 5 | 0.8 | 17 | 1 | 0.010261 | 0.0006036
1547 | 1.2 | 16.8 | 5.16 | 5.16 | 0.8 | 17.04 | 0.96 | 0.01014 | 0.00057946
1548 | 1.3 | 16.7 | 5.24 | 5.24 | 0.8 | 17.06 | 0.94 | 0.01008 | 0.00056738
1549 | 1.4 | 16.6 | 5.32 | 5.32 | 0.8 | 17.08 | 0.92 | 0.01002 | 0.00055531
1550 | 1.5 | 16.5 | 5.4 | 5.4 | 0.8 | 17.1 | 0.9 | 0.0099594 | 0.00054324
1551 | 1.6 | 16.4 | 5.48 | 5.48 | 0.8 | 17.12 | 0.88 | 0.009899 | 0.00053117
1552 | 1.4 | 16.6 | 5.32 | 5.32 | 0.8 | 17.08 | 0.92 | 0.01002 | 0.00055531
1553 | 1.1 | 16.9 | 5.08 | 5.08 | 0.8 | 17.02 | 0.98 | 0.010201 | 0.00059153
1554 | 0.9 | 17.1 | 4.92 | 4.92 | 0.8 | 16.98 | 1.02 | 0.010322 | 0.00061567
1555 | 1 | 17 | 5 | 5 | 0.8 | 17 | 1 | 0.010261 | 0.0006036
1556 | 1 | 17 | 5 | 5 | 0.8 | 17 | 1 | 0.010261 | 0.0006036
1557 | 1.1 | 16.9 | 5.08 | 5.08 | 0.8 | 17.02 | 0.98 | 0.010201 | 0.00059153
1558 | 1 | 17 | 5 | 5 | 0.8 | 17 | 1 | 0.010261 | 0.0006036
1559 | 0.8 | 17.2 | 4.84 | 4.84 | 0.8 | 16.96 | 1.04 | 0.010382 | 0.00062774
1560 | 0.7 | 17.3 | 4.76 | 4.76 | 0.8 | 16.94 | 1.06 | 0.010442 | 0.00063982
1561 | 0.4 | 17.6 | 4.52 | 4.52 | 0.8 | 16.88 | 1.12 | 0.010623 | 0.00067603
1562 | 0.2 | 17.8 | 4.36 | 4.36 | 0.8 | 16.84 | 1.16 | 0.010744 | 0.00070018
1563 | -0.1 | 18.1 | 4.12 | 4.12 | 0.8 | 16.78 | 1.22 | 0.010925 | 0.00073639
1564 | -0.2 | 18.2 | 4.04 | 4.04 | 0.8 | 16.76 | 1.24 | 0.010986 | 0.00074846
1565 | -0.4 | 18.4 | 3.88 | 3.88 | 0.8 | 16.72 | 1.28 | 0.011106 | 0.00077261
1566 | -0.5 | 18.5 | 3.8 | 3.8 | 0.8 | 16.7 | 1.3 | 0.011167 | 0.00078468
1567 | -0.6 | 18.6 | 3.72 | 3.72 | 0.8 | 16.68 | 1.32 | 0.011227 | 0.00079675
1568 | -0.7 | 18.7 | 3.64 | 3.64 | 0.8 | 16.66 | 1.34 | 0.011287 | 0.00080882
1569 | -0.8 | 18.8 | 3.56 | 3.56 | 0.8 | 16.64 | 1.36 | 0.011348 | 0.0008209
1570 | -0.7 | 18.7 | 3.64 | 3.64 | 0.8 | 16.66 | 1.34 | 0.011287 | 0.00080882
1571 | -0.6 | 18.6 | 3.72 | 3.72 | 0.8 | 16.68 | 1.32 | 0.011227 | 0.00079675
1572 | -0.5 | 18.5 | 3.8 | 3.8 | 0.8 | 16.7 | 1.3 | 0.011167 | 0.00078468
1573 | 0 | 18 | 4.2 | 4.2 | 0.8 | 16.8 | 1.2 | 0.010865 | 0.00072432
1574 | 0.6 | 17.4 | 4.68 | 4.68 | 0.8 | 16.92 | 1.08 | 0.010503 | 0.00065189
1575 | 1.1 | 16.9 | 5.08 | 5.08 | 0.8 | 17.02 | 0.98 | 0.010201 | 0.00059153
1576 | 1.2 | 16.8 | 5.16 | 5.16 | 0.8 | 17.04 | 0.96 | 0.01014 | 0.00057946
1577 | 1.2 | 16.8 | 5.16 | 5.16 | 0.8 | 17.04 | 0.96 | 0.01014 | 0.00057946
1578 | 1.3 | 16.7 | 5.24 | 5.24 | 0.8 | 17.06 | 0.94 | 0.01008 | 0.00056738
1579 | 1.1 | 16.9 | 5.08 | 5.08 | 0.8 | 17.02 | 0.98 | 0.010201 | 0.00059153
1580 | 0.8 | 17.2 | 4.84 | 4.84 | 0.8 | 16.96 | 1.04 | 0.010382 | 0.00062774
1581 | 0.6 | 17.4 | 4.68 | 4.68 | 0.8 | 16.92 | 1.08 | 0.010503 | 0.00065189
1582 | 0.5 | 17.5 | 4.6 | 4.6 | 0.8 | 16.9 | 1.1 | 0.010563 | 0.00066396
1583 | 0.5 | 17.5 | 4.6 | 4.6 | 0.8 | 16.9 | 1.1 | 0.010563 | 0.00066396
1584 | 0.4 | 17.6 | 4.52 | 4.52 | 0.8 | 16.88 | 1.12 | 0.010623 | 0.00067603
1585 | 0.3 | 17.7 | 4.44 | 4.44 | 0.8 | 16.86 | 1.14 | 0.010684 | 0.0006881
1586 | 0.1 | 17.9 | 4.28 | 4.28 | 0.8 | 16.82 | 1.18 | 0.010804 | 0.00071225
1587 | 0 | 18 | 4.2 | 4.2 | 0.8 | 16.8 | 1.2 | 0.010865 | 0.00072432
1588 | -0.3 | 18.3 | 3.96 | 3.96 | 0.8 | 16.74 | 1.26 | 0.011046 | 0.00076054
1589 | -0.6 | 18.6 | 3.72 | 3.72 | 0.8 | 16.68 | 1.32 | 0.011227 | 0.00079675
1590 | -0.9 | 18.9 | 3.48 | 3.48 | 0.8 | 16.62 | 1.38 | 0.011408 | 0.00083297
1591 | -1.1 | 19.1 | 3.32 | 3.32 | 0.8 | 16.58 | 1.42 | 0.011529 | 0.00085711
1592 | -1.4 | 19.4 | 3.08 | 3.08 | 0.8 | 16.52 | 1.48 | 0.01171 | 0.00089333
1593 | -1.6 | 19.6 | 2.92 | 2.92 | 0.8 | 16.48 | 1.52 | 0.011831 | 0.00091747
1594 | -1.6 | 19.6 | 2.92 | 2.92 | 0.8 | 16.48 | 1.52 | 0.011831 | 0.00091747
1595 | -1.6 | 19.6 | 2.92 | 2.92 | 0.8 | 16.48 | 1.52 | 0.011831 | 0.00091747
1596 | -1.6 | 19.6 | 2.92 | 2.92 | 0.8 | 16.48 | 1.52 | 0.011831 | 0.00091747
1597 | -1.1 | 19.1 | 3.32 | 3.32 | 0.8 | 16.58 | 1.42 | 0.011529 | 0.00085711
1598 | -0.7 | 18.7 | 3.64 | 3.64 | 0.8 | 16.66 | 1.34 | 0.011287 | 0.00080882
1599 | -0.2 | 18.2 | 4.04 | 4.04 | 0.8 | 16.76 | 1.24 | 0.010986 | 0.00074846
1600 | -0.1 | 18.1 | 4.12 | 4.12 | 0.8 | 16.78 | 1.22 | 0.010925 | 0.00073639
1601 | 0 | 18 | 4.2 | 4.2 | 0.8 | 16.8 | 1.2 | 0.010865 | 0.00072432
1602 | 0.1 | 17.9 | 4.28 | 4.28 | 0.8 | 16.82 | 1.18 | 0.010804 | 0.00071225
1603 | -0.1 | 18.1 | 4.12 | 4.12 | 0.8 | 16.78 | 1.22 | 0.010925 | 0.00073639
1604 | -0.4 | 18.4 | 3.88 | 3.88 | 0.8 | 16.72 | 1.28 | 0.011106 | 0.00077261
1605 | -0.6 | 18.6 | 3.72 | 3.72 | 0.8 | 16.68 | 1.32 | 0.011227 | 0.00079675
1606 | -0.8 | 18.8 | 3.56 | 3.56 | 0.8 | 16.64 | 1.36 | 0.011348 | 0.0008209
1607 | -1.1 | 19.1 | 3.32 | 3.32 | 0.8 | 16.58 | 1.42 | 0.011529 | 0.00085711
1608 | -1.3 | 19.3 | 3.16 | 3.16 | 0.8 | 16.54 | 1.46 | 0.011649 | 0.00088126
1609 | -1.6 | 19.6 | 2.92 | 2.92 | 0.8 | 16.48 | 1.52 | 0.011831 | 0.00091747
1610 | -1.9 | 19.9 | 2.68 | 2.68 | 0.8 | 16.42 | 1.58 | 0.012012 | 0.00095369
1611 | -2.2 | 20.2 | 2.44 | 2.44 | 0.8 | 16.36 | 1.64 | 0.012193 | 0.0009899
1612 | -3.2 | 21.2 | 1.64 | 1.64 | 0.8 | 16.16 | 1.84 | 0.012796 | 0.0011106
1613 | -4.3 | 22.3 | 0.76 | 0.76 | 0.8 | 15.94 | 2.06 | 0.01346 | 0.0012434
1614 | -5.3 | 23.3 | -0.04 | 0 | 0.79848 | 15.7 | 2.3 | 0.014064 | 0.0013883
1615 | -5.8 | 23.8 | -0.44 | 0 | 0.78358 | 15.2 | 2.8 | 0.014366 | 0.0016901
1616 | -6.2 | 24.2 | -0.76 | 0 | 0.77206 | 14.8 | 3.2 | 0.014607 | 0.0019315
1617 | -6.7 | 24.7 | -1.16 | 0 | 0.75812 | 14.3 | 3.7 | 0.014909 | 0.0022333
1618 | -6.5 | 24.5 | -1 | 0 | 0.76364 | 14.5 | 3.5 | 0.014788 | 0.0021126
1619 | -6.2 | 24.2 | -0.76 | 0 | 0.77206 | 14.8 | 3.2 | 0.014607 | 0.0019315
1620 | -6 | 24 | -0.6 | 0 | 0.77778 | 15 | 3 | 0.014486 | 0.0018108
1621 | -5.5 | 23.5 | -0.2 | 0 | 0.79245 | 15.5 | 2.5 | 0.014185 | 0.001509
1622 | -5.1 | 23.1 | 0.12 | 0.12 | 0.8 | 15.78 | 2.22 | 0.013943 | 0.00134
1623 | -4.6 | 22.6 | 0.52 | 0.52 | 0.8 | 15.88 | 2.12 | 0.013641 | 0.0012796
1624 | -4.3 | 22.3 | 0.76 | 0.76 | 0.8 | 15.94 | 2.06 | 0.01346 | 0.0012434
1625 | -3.9 | 21.9 | 1.08 | 1.08 | 0.8 | 16.02 | 1.98 | 0.013219 | 0.0011951
1626 | -3.6 | 21.6 | 1.32 | 1.32 | 0.8 | 16.08 | 1.92 | 0.013038 | 0.0011589
1627 | -3.4 | 21.4 | 1.48 | 1.48 | 0.8 | 16.12 | 1.88 | 0.012917 | 0.0011348
1628 | -3.2 | 21.2 | 1.64 | 1.64 | 0.8 | 16.16 | 1.84 | 0.012796 | 0.0011106
1629 | -3 | 21 | 1.8 | 1.8 | 0.8 | 16.2 | 1.8 | 0.012676 | 0.0010865
1630 | -3.1 | 21.1 | 1.72 | 1.72 | 0.8 | 16.18 | 1.82 | 0.012736 | 0.0010986
1631 | -3.3 | 21.3 | 1.56 | 1.56 | 0.8 | 16.14 | 1.86 | 0.012857 | 0.0011227
1632 | -3.4 | 21.4 | 1.48 | 1.48 | 0.8 | 16.12 | 1.88 | 0.012917 | 0.0011348
1633 | -3.5 | 21.5 | 1.4 | 1.4 | 0.8 | 16.1 | 1.9 | 0.012977 | 0.0011468
1634 | -3.5 | 21.5 | 1.4 | 1.4 | 0.8 | 16.1 | 1.9 | 0.012977 | 0.0011468
1635 | -3.6 | 21.6 | 1.32 | 1.32 | 0.8 | 16.08 | 1.92 | 0.013038 | 0.0011589
1636 | -4.1 | 22.1 | 0.92 | 0.92 | 0.8 | 15.98 | 2.02 | 0.01334 | 0.0012193
1637 | -4.5 | 22.5 | 0.6 | 0.6 | 0.8 | 15.9 | 2.1 | 0.013581 | 0.0012676
1638 | -5 | 23 | 0.2 | 0.2 | 0.8 | 15.8 | 2.2 | 0.013883 | 0.0013279
1639 | -5.1 | 23.1 | 0.12 | 0.12 | 0.8 | 15.78 | 2.22 | 0.013943 | 0.00134
1640 | -5.3 | 23.3 | -0.04 | 0 | 0.79848 | 15.7 | 2.3 | 0.014064 | 0.0013883
1641 | -5.4 | 23.4 | -0.12 | 0 | 0.79545 | 15.6 | 2.4 | 0.014124 | 0.0014486
1642 | -4.8 | 22.8 | 0.36 | 0.36 | 0.8 | 15.84 | 2.16 | 0.013762 | 0.0013038
1643 | -4.1 | 22.1 | 0.92 | 0.92 | 0.8 | 15.98 | 2.02 | 0.01334 | 0.0012193
1644 | -3.5 | 21.5 | 1.4 | 1.4 | 0.8 | 16.1 | 1.9 | 0.012977 | 0.0011468
1645 | -2.9 | 20.9 | 1.88 | 1.88 | 0.8 | 16.22 | 1.78 | 0.012615 | 0.0010744
1646 | -2.4 | 20.4 | 2.28 | 2.28 | 0.8 | 16.32 | 1.68 | 0.012313 | 0.001014
1647 | -1.8 | 19.8 | 2.76 | 2.76 | 0.8 | 16.44 | 1.56 | 0.011951 | 0.00094162
1648 | -1.4 | 19.4 | 3.08 | 3.08 | 0.8 | 16.52 | 1.48 | 0.01171 | 0.00089333
1649 | -1 | 19 | 3.4 | 3.4 | 0.8 | 16.6 | 1.4 | 0.011468 | 0.00084504
1650 | -0.6 | 18.6 | 3.72 | 3.72 | 0.8 | 16.68 | 1.32 | 0.011227 | 0.00079675
1651 | -0.4 | 18.4 | 3.88 | 3.88 | 0.8 | 16.72 | 1.28 | 0.011106 | 0.00077261
1652 | -0.3 | 18.3 | 3.96 | 3.96 | 0.8 | 16.74 | 1.26 | 0.011046 | 0.00076054
1653 | -0.1 | 18.1 | 4.12 | 4.12 | 0.8 | 16.78 | 1.22 | 0.010925 | 0.00073639
1654 | 0 | 18 | 4.2 | 4.2 | 0.8 | 16.8 | 1.2 | 0.010865 | 0.00072432
1655 | 0.1 | 17.9 | 4.28 | 4.28 | 0.8 | 16.82 | 1.18 | 0.010804 | 0.00071225
1656 | 0.2 | 17.8 | 4.36 | 4.36 | 0.8 | 16.84 | 1.16 | 0.010744 | 0.00070018
1657 | 0.2 | 17.8 | 4.36 | 4.36 | 0.8 | 16.84 | 1.16 | 0.010744 | 0.00070018
1658 | 0.3 | 17.7 | 4.44 | 4.44 | 0.8 | 16.86 | 1.14 | 0.010684 | 0.0006881
1659 | 0.3 | 17.7 | 4.44 | 4.44 | 0.8 | 16.86 | 1.14 | 0.010684 | 0.0006881
1660 | 0.3 | 17.7 | 4.44 | 4.44 | 0.8 | 16.86 | 1.14 | 0.010684 | 0.0006881
1661 | 0.4 | 17.6 | 4.52 | 4.52 | 0.8 | 16.88 | 1.12 | 0.010623 | 0.00067603
1662 | 0.4 | 17.6 | 4.52 | 4.52 | 0.8 | 16.88 | 1.12 | 0.010623 | 0.00067603
1663 | 0.4 | 17.6 | 4.52 | 4.52 | 0.8 | 16.88 | 1.12 | 0.010623 | 0.00067603
1664 | 0.4 | 17.6 | 4.52 | 4.52 | 0.8 | 16.88 | 1.12 | 0.010623 | 0.00067603
1665 | 0.4 | 17.6 | 4.52 | 4.52 | 0.8 | 16.88 | 1.12 | 0.010623 | 0.00067603
1666 | 0.6 | 17.4 | 4.68 | 4.68 | 0.8 | 16.92 | 1.08 | 0.010503 | 0.00065189
1667 | 0.8 | 17.2 | 4.84 | 4.84 | 0.8 | 16.96 | 1.04 | 0.010382 | 0.00062774
1668 | 1 | 17 | 5 | 5 | 0.8 | 17 | 1 | 0.010261 | 0.0006036
1669 | 1.1 | 16.9 | 5.08 | 5.08 | 0.8 | 17.02 | 0.98 | 0.010201 | 0.00059153
1670 | 1.3 | 16.7 | 5.24 | 5.24 | 0.8 | 17.06 | 0.94 | 0.01008 | 0.00056738
1671 | 1.4 | 16.6 | 5.32 | 5.32 | 0.8 | 17.08 | 0.92 | 0.01002 | 0.00055531
1672 | 1.4 | 16.6 | 5.32 | 5.32 | 0.8 | 17.08 | 0.92 | 0.01002 | 0.00055531
1673 | 1.4 | 16.6 | 5.32 | 5.32 | 0.8 | 17.08 | 0.92 | 0.01002 | 0.00055531
1674 | 1.4 | 16.6 | 5.32 | 5.32 | 0.8 | 17.08 | 0.92 | 0.01002 | 0.00055531
1675 | 1.2 | 16.8 | 5.16 | 5.16 | 0.8 | 17.04 | 0.96 | 0.01014 | 0.00057946
1676 | 1 | 17 | 5 | 5 | 0.8 | 17 | 1 | 0.010261 | 0.0006036
1677 | 0.8 | 17.2 | 4.84 | 4.84 | 0.8 | 16.96 | 1.04 | 0.010382 | 0.00062774
1678 | 0.8 | 17.2 | 4.84 | 4.84 | 0.8 | 16.96 | 1.04 | 0.010382 | 0.00062774
1679 | 0.7 | 17.3 | 4.76 | 4.76 | 0.8 | 16.94 | 1.06 | 0.010442 | 0.00063982
1680 | 0.7 | 17.3 | 4.76 | 4.76 | 0.8 | 16.94 | 1.06 | 0.010442 | 0.00063982
1681 | 0.6 | 17.4 | 4.68 | 4.68 | 0.8 | 16.92 | 1.08 | 0.010503 | 0.00065189
1682 | 0.4 | 17.6 | 4.52 | 4.52 | 0.8 | 16.88 | 1.12 | 0.010623 | 0.00067603
1683 | 0.3 | 17.7 | 4.44 | 4.44 | 0.8 | 16.86 | 1.14 | 0.010684 | 0.0006881
1684 | 0.3 | 17.7 | 4.44 | 4.44 | 0.8 | 16.86 | 1.14 | 0.010684 | 0.0006881
1685 | 0.3 | 17.7 | 4.44 | 4.44 | 0.8 | 16.86 | 1.14 | 0.010684 | 0.0006881
1686 | 0.3 | 17.7 | 4.44 | 4.44 | 0.8 | 16.86 | 1.14 | 0.010684 | 0.0006881
1687 | 0.2 | 17.8 | 4.36 | 4.36 | 0.8 | 16.84 | 1.16 | 0.010744 | 0.00070018
1688 | 0.2 | 17.8 | 4.36 | 4.36 | 0.8 | 16.84 | 1.16 | 0.010744 | 0.00070018
1689 | 0.1 | 17.9 | 4.28 | 4.28 | 0.8 | 16.82 | 1.18 | 0.010804 | 0.00071225
1690 | 0.3 | 17.7 | 4.44 | 4.44 | 0.8 | 16.86 | 1.14 | 0.010684 | 0.0006881
1691 | 0.5 | 17.5 | 4.6 | 4.6 | 0.8 | 16.9 | 1.1 | 0.010563 | 0.00066396
1692 | 0.7 | 17.3 | 4.76 | 4.76 | 0.8 | 16.94 | 1.06 | 0.010442 | 0.00063982
1693 | 0.8 | 17.2 | 4.84 | 4.84 | 0.8 | 16.96 | 1.04 | 0.010382 | 0.00062774
1694 | 1 | 17 | 5 | 5 | 0.8 | 17 | 1 | 0.010261 | 0.0006036
1695 | 1.1 | 16.9 | 5.08 | 5.08 | 0.8 | 17.02 | 0.98 | 0.010201 | 0.00059153
1696 | 1 | 17 | 5 | 5 | 0.8 | 17 | 1 | 0.010261 | 0.0006036
1697 | 0.8 | 17.2 | 4.84 | 4.84 | 0.8 | 16.96 | 1.04 | 0.010382 | 0.00062774
1698 | 0.7 | 17.3 | 4.76 | 4.76 | 0.8 | 16.94 | 1.06 | 0.010442 | 0.00063982
1699 | 0.6 | 17.4 | 4.68 | 4.68 | 0.8 | 16.92 | 1.08 | 0.010503 | 0.00065189
1700 | 0.4 | 17.6 | 4.52 | 4.52 | 0.8 | 16.88 | 1.12 | 0.010623 | 0.00067603
1701 | 0.3 | 17.7 | 4.44 | 4.44 | 0.8 | 16.86 | 1.14 | 0.010684 | 0.0006881
1702 | -0.1 | 18.1 | 4.12 | 4.12 | 0.8 | 16.78 | 1.22 | 0.010925 | 0.00073639
1703 | -0.6 | 18.6 | 3.72 | 3.72 | 0.8 | 16.68 | 1.32 | 0.011227 | 0.00079675
1704 | -1 | 19 | 3.4 | 3.4 | 0.8 | 16.6 | 1.4 | 0.011468 | 0.00084504
1705 | -1.1 | 19.1 | 3.32 | 3.32 | 0.8 | 16.58 | 1.42 | 0.011529 | 0.00085711
1706 | -1.3 | 19.3 | 3.16 | 3.16 | 0.8 | 16.54 | 1.46 | 0.011649 | 0.00088126
1707 | -1.4 | 19.4 | 3.08 | 3.08 | 0.8 | 16.52 | 1.48 | 0.01171 | 0.00089333
1708 | -1 | 19 | 3.4 | 3.4 | 0.8 | 16.6 | 1.4 | 0.011468 | 0.00084504
1709 | -0.6 | 18.6 | 3.72 | 3.72 | 0.8 | 16.68 | 1.32 | 0.011227 | 0.00079675
1710 | -0.2 | 18.2 | 4.04 | 4.04 | 0.8 | 16.76 | 1.24 | 0.010986 | 0.00074846
1711 | 0 | 18 | 4.2 | 4.2 | 0.8 | 16.8 | 1.2 | 0.010865 | 0.00072432
1712 | 0.2 | 17.8 | 4.36 | 4.36 | 0.8 | 16.84 | 1.16 | 0.010744 | 0.00070018
1713 | 0.4 | 17.6 | 4.52 | 4.52 | 0.8 | 16.88 | 1.12 | 0.010623 | 0.00067603
1714 | 0.8 | 17.2 | 4.84 | 4.84 | 0.8 | 16.96 | 1.04 | 0.010382 | 0.00062774
1715 | 1.3 | 16.7 | 5.24 | 5.24 | 0.8 | 17.06 | 0.94 | 0.01008 | 0.00056738
1716 | 1.7 | 16.3 | 5.56 | 5.56 | 0.8 | 17.14 | 0.86 | 0.0098387 | 0.0005191
1717 | 2.2 | 15.8 | 5.96 | 5.96 | 0.8 | 17.24 | 0.76 | 0.0095369 | 0.00045874
1718 | 2.6 | 15.4 | 6.28 | 6.28 | 0.8 | 17.32 | 0.68 | 0.0092954 | 0.00041045
1719 | 3.1 | 14.9 | 6.68 | 6.68 | 0.8 | 17.42 | 0.58 | 0.0089936 | 0.00035009
1720 | 3.5 | 14.5 | 7 | 7 | 0.8 | 17.5 | 0.5 | 0.0087522 | 0.0003018
1721 | 4 | 14 | 7.4 | 7.4 | 0.8 | 17.6 | 0.4 | 0.0084504 | 0.00024144
1722 | 4.4 | 13.6 | 7.72 | 7.72 | 0.8 | 17.68 | 0.32 | 0.008209 | 0.00019315
1723 | 3.5 | 14.5 | 7 | 7 | 0.8 | 17.5 | 0.5 | 0.0087522 | 0.0003018
1724 | 2.7 | 15.3 | 6.36 | 6.36 | 0.8 | 17.34 | 0.66 | 0.0092351 | 0.00039838
1725 | 1.8 | 16.2 | 5.64 | 5.64 | 0.8 | 17.16 | 0.84 | 0.0097783 | 0.00050702
1726 | 1.6 | 16.4 | 5.48 | 5.48 | 0.8 | 17.12 | 0.88 | 0.009899 | 0.00053117
1727 | 1.4 | 16.6 | 5.32 | 5.32 | 0.8 | 17.08 | 0.92 | 0.01002 | 0.00055531
1728 | 1.2 | 16.8 | 5.16 | 5.16 | 0.8 | 17.04 | 0.96 | 0.01014 | 0.00057946
1729 | 1.2 | 16.8 | 5.16 | 5.16 | 0.8 | 17.04 | 0.96 | 0.01014 | 0.00057946
1730 | 1.2 | 16.8 | 5.16 | 5.16 | 0.8 | 17.04 | 0.96 | 0.01014 | 0.00057946
1731 | 1.2 | 16.8 | 5.16 | 5.16 | 0.8 | 17.04 | 0.96 | 0.01014 | 0.00057946
1732 | 0.6 | 17.4 | 4.68 | 4.68 | 0.8 | 16.92 | 1.08 | 0.010503 | 0.00065189
1733 | 0 | 18 | 4.2 | 4.2 | 0.8 | 16.8 | 1.2 | 0.010865 | 0.00072432
1734 | -0.6 | 18.6 | 3.72 | 3.72 | 0.8 | 16.68 | 1.32 | 0.011227 | 0.00079675
1735 | -0.7 | 18.7 | 3.64 | 3.64 | 0.8 | 16.66 | 1.34 | 0.011287 | 0.00080882
1736 | -0.9 | 18.9 | 3.48 | 3.48 | 0.8 | 16.62 | 1.38 | 0.011408 | 0.00083297
1737 | -1 | 19 | 3.4 | 3.4 | 0.8 | 16.6 | 1.4 | 0.011468 | 0.00084504
1738 | -0.3 | 18.3 | 3.96 | 3.96 | 0.8 | 16.74 | 1.26 | 0.011046 | 0.00076054
1739 | 0.3 | 17.7 | 4.44 | 4.44 | 0.8 | 16.86 | 1.14 | 0.010684 | 0.0006881
1740 | 1 | 17 | 5 | 5 | 0.8 | 17 | 1 | 0.010261 | 0.0006036
1741 | 1.3 | 16.7 | 5.24 | 5.24 | 0.8 | 17.06 | 0.94 | 0.01008 | 0.00056738
1742 | 1.6 | 16.4 | 5.48 | 5.48 | 0.8 | 17.12 | 0.88 | 0.009899 | 0.00053117
1743 | 1.9 | 16.1 | 5.72 | 5.72 | 0.8 | 17.18 | 0.82 | 0.009718 | 0.00049495
1744 | 1.8 | 16.2 | 5.64 | 5.64 | 0.8 | 17.16 | 0.84 | 0.0097783 | 0.00050702
1745 | 1.7 | 16.3 | 5.56 | 5.56 | 0.8 | 17.14 | 0.86 | 0.0098387 | 0.0005191
1746 | 1.6 | 16.4 | 5.48 | 5.48 | 0.8 | 17.12 | 0.88 | 0.009899 | 0.00053117
1747 | 0 | 18 | 4.2 | 4.2 | 0.8 | 16.8 | 1.2 | 0.010865 | 0.00072432
1748 | -1.5 | 19.5 | 3 | 3 | 0.8 | 16.5 | 1.5 | 0.01177 | 0.0009054
1749 | -3.1 | 21.1 | 1.72 | 1.72 | 0.8 | 16.18 | 1.82 | 0.012736 | 0.0010986
1750 | -3.8 | 21.8 | 1.16 | 1.16 | 0.8 | 16.04 | 1.96 | 0.013158 | 0.0011831
1751 | -4.5 | 22.5 | 0.6 | 0.6 | 0.8 | 15.9 | 2.1 | 0.013581 | 0.0012676
1752 | -5.2 | 23.2 | 0.04 | 0.04 | 0.8 | 15.76 | 2.24 | 0.014004 | 0.0013521
1753 | -5.3 | 23.3 | -0.04 | 0 | 0.79848 | 15.7 | 2.3 | 0.014064 | 0.0013883
1754 | -5.3 | 23.3 | -0.04 | 0 | 0.79848 | 15.7 | 2.3 | 0.014064 | 0.0013883
1755 | -5.4 | 23.4 | -0.12 | 0 | 0.79545 | 15.6 | 2.4 | 0.014124 | 0.0014486
1756 | -5.5 | 23.5 | -0.2 | 0 | 0.79245 | 15.5 | 2.5 | 0.014185 | 0.001509
1757 | -5.5 | 23.5 | -0.2 | 0 | 0.79245 | 15.5 | 2.5 | 0.014185 | 0.001509
1758 | -5.6 | 23.6 | -0.28 | 0 | 0.78947 | 15.4 | 2.6 | 0.014245 | 0.0015694
1759 | -5.4 | 23.4 | -0.12 | 0 | 0.79545 | 15.6 | 2.4 | 0.014124 | 0.0014486
1760 | -5.3 | 23.3 | -0.04 | 0 | 0.79848 | 15.7 | 2.3 | 0.014064 | 0.0013883
1761 | -5.1 | 23.1 | 0.12 | 0.12 | 0.8 | 15.78 | 2.22 | 0.013943 | 0.00134
1762 | -3.3 | 21.3 | 1.56 | 1.56 | 0.8 | 16.14 | 1.86 | 0.012857 | 0.0011227
1763 | -1.6 | 19.6 | 2.92 | 2.92 | 0.8 | 16.48 | 1.52 | 0.011831 | 0.00091747
1764 | 0.2 | 17.8 | 4.36 | 4.36 | 0.8 | 16.84 | 1.16 | 0.010744 | 0.00070018
1765 | 1.1 | 16.9 | 5.08 | 5.08 | 0.8 | 17.02 | 0.98 | 0.010201 | 0.00059153
1766 | 1.9 | 16.1 | 5.72 | 5.72 | 0.8 | 17.18 | 0.82 | 0.009718 | 0.00049495
1767 | 2.8 | 15.2 | 6.44 | 6.44 | 0.8 | 17.36 | 0.64 | 0.0091747 | 0.0003863
1768 | 3 | 15 | 6.6 | 6.6 | 0.8 | 17.4 | 0.6 | 0.009054 | 0.00036216
1769 | 3.2 | 14.8 | 6.76 | 6.76 | 0.8 | 17.44 | 0.56 | 0.0089333 | 0.00033802
1770 | 3.4 | 14.6 | 6.92 | 6.92 | 0.8 | 17.48 | 0.52 | 0.0088126 | 0.00031387
1771 | 2.7 | 15.3 | 6.36 | 6.36 | 0.8 | 17.34 | 0.66 | 0.0092351 | 0.00039838
1772 | 2 | 16 | 5.8 | 5.8 | 0.8 | 17.2 | 0.8 | 0.0096576 | 0.00048288
1773 | 1.3 | 16.7 | 5.24 | 5.24 | 0.8 | 17.06 | 0.94 | 0.01008 | 0.00056738
1774 | 0.8 | 17.2 | 4.84 | 4.84 | 0.8 | 16.96 | 1.04 | 0.010382 | 0.00062774
1775 | 0.3 | 17.7 | 4.44 | 4.44 | 0.8 | 16.86 | 1.14 | 0.010684 | 0.0006881
1776 | -0.2 | 18.2 | 4.04 | 4.04 | 0.8 | 16.76 | 1.24 | 0.010986 | 0.00074846
1777 | -0.4 | 18.4 | 3.88 | 3.88 | 0.8 | 16.72 | 1.28 | 0.011106 | 0.00077261
1778 | -0.7 | 18.7 | 3.64 | 3.64 | 0.8 | 16.66 | 1.34 | 0.011287 | 0.00080882
1779 | -0.9 | 18.9 | 3.48 | 3.48 | 0.8 | 16.62 | 1.38 | 0.011408 | 0.00083297
1780 | -0.9 | 18.9 | 3.48 | 3.48 | 0.8 | 16.62 | 1.38 | 0.011408 | 0.00083297
1781 | -0.8 | 18.8 | 3.56 | 3.56 | 0.8 | 16.64 | 1.36 | 0.011348 | 0.0008209
1782 | -0.8 | 18.8 | 3.56 | 3.56 | 0.8 | 16.64 | 1.36 | 0.011348 | 0.0008209
1783 | -0.6 | 18.6 | 3.72 | 3.72 | 0.8 | 16.68 | 1.32 | 0.011227 | 0.00079675
1784 | -0.5 | 18.5 | 3.8 | 3.8 | 0.8 | 16.7 | 1.3 | 0.011167 | 0.00078468
1785 | -0.3 | 18.3 | 3.96 | 3.96 | 0.8 | 16.74 | 1.26 | 0.011046 | 0.00076054
1786 | 0.9 | 17.1 | 4.92 | 4.92 | 0.8 | 16.98 | 1.02 | 0.010322 | 0.00061567
1787 | 2 | 16 | 5.8 | 5.8 | 0.8 | 17.2 | 0.8 | 0.0096576 | 0.00048288
1788 | 3.2 | 14.8 | 6.76 | 6.76 | 0.8 | 17.44 | 0.56 | 0.0089333 | 0.00033802
1789 | 3.1 | 14.9 | 6.68 | 6.68 | 0.8 | 17.42 | 0.58 | 0.0089936 | 0.00035009
1790 | 3.1 | 14.9 | 6.68 | 6.68 | 0.8 | 17.42 | 0.58 | 0.0089936 | 0.00035009
1791 | 3 | 15 | 6.6 | 6.6 | 0.8 | 17.4 | 0.6 | 0.009054 | 0.00036216
1792 | 2.7 | 15.3 | 6.36 | 6.36 | 0.8 | 17.34 | 0.66 | 0.0092351 | 0.00039838
1793 | 2.5 | 15.5 | 6.2 | 6.2 | 0.8 | 17.3 | 0.7 | 0.0093558 | 0.00042252
1794 | 2.2 | 15.8 | 5.96 | 5.96 | 0.8 | 17.24 | 0.76 | 0.0095369 | 0.00045874
1795 | 2.1 | 15.9 | 5.88 | 5.88 | 0.8 | 17.22 | 0.78 | 0.0095972 | 0.00047081
1796 | 2.1 | 15.9 | 5.88 | 5.88 | 0.8 | 17.22 | 0.78 | 0.0095972 | 0.00047081
1797 | 2 | 16 | 5.8 | 5.8 | 0.8 | 17.2 | 0.8 | 0.0096576 | 0.00048288
1798 | 2 | 16 | 5.8 | 5.8 | 0.8 | 17.2 | 0.8 | 0.0096576 | 0.00048288
1799 | 1.9 | 16.1 | 5.72 | 5.72 | 0.8 | 17.18 | 0.82 | 0.009718 | 0.00049495
1800 | 1.9 | 16.1 | 5.72 | 5.72 | 0.8 | 17.18 | 0.82 | 0.009718 | 0.00049495
1801 | 1.7 | 16.3 | 5.56 | 5.56 | 0.8 | 17.14 | 0.86 | 0.0098387 | 0.0005191
1802 | 1.6 | 16.4 | 5.48 | 5.48 | 0.8 | 17.12 | 0.88 | 0.009899 | 0.00053117
1803 | 1.4 | 16.6 | 5.32 | 5.32 | 0.8 | 17.08 | 0.92 | 0.01002 | 0.00055531
1804 | 0.5 | 17.5 | 4.6 | 4.6 | 0.8 | 16.9 | 1.1 | 0.010563 | 0.00066396
1805 | -0.3 | 18.3 | 3.96 | 3.96 | 0.8 | 16.74 | 1.26 | 0.011046 | 0.00076054
1806 | -1.2 | 19.2 | 3.24 | 3.24 | 0.8 | 16.56 | 1.44 | 0.011589 | 0.00086918
1807 | -1.5 | 19.5 | 3 | 3 | 0.8 | 16.5 | 1.5 | 0.01177 | 0.0009054
1808 | -1.9 | 19.9 | 2.68 | 2.68 | 0.8 | 16.42 | 1.58 | 0.012012 | 0.00095369
1809 | -2.2 | 20.2 | 2.44 | 2.44 | 0.8 | 16.36 | 1.64 | 0.012193 | 0.0009899
1810 | -1.8 | 19.8 | 2.76 | 2.76 | 0.8 | 16.44 | 1.56 | 0.011951 | 0.00094162
1811 | -1.3 | 19.3 | 3.16 | 3.16 | 0.8 | 16.54 | 1.46 | 0.011649 | 0.00088126
1812 | -0.9 | 18.9 | 3.48 | 3.48 | 0.8 | 16.62 | 1.38 | 0.011408 | 0.00083297
1813 | -0.6 | 18.6 | 3.72 | 3.72 | 0.8 | 16.68 | 1.32 | 0.011227 | 0.00079675
1814 | -0.3 | 18.3 | 3.96 | 3.96 | 0.8 | 16.74 | 1.26 | 0.011046 | 0.00076054
1815 | 0 | 18 | 4.2 | 4.2 | 0.8 | 16.8 | 1.2 | 0.010865 | 0.00072432
1816 | -0.2 | 18.2 | 4.04 | 4.04 | 0.8 | 16.76 | 1.24 | 0.010986 | 0.00074846
1817 | -0.4 | 18.4 | 3.88 | 3.88 | 0.8 | 16.72 | 1.28 | 0.011106 | 0.00077261
1818 | -0.6 | 18.6 | 3.72 | 3.72 | 0.8 | 16.68 | 1.32 | 0.011227 | 0.00079675
1819 | -1.2 | 19.2 | 3.24 | 3.24 | 0.8 | 16.56 | 1.44 | 0.011589 | 0.00086918
1820 | -1.7 | 19.7 | 2.84 | 2.84 | 0.8 | 16.46 | 1.54 | 0.011891 | 0.00092954
1821 | -2.3 | 20.3 | 2.36 | 2.36 | 0.8 | 16.34 | 1.66 | 0.012253 | 0.001002
1822 | -2.6 | 20.6 | 2.12 | 2.12 | 0.8 | 16.28 | 1.72 | 0.012434 | 0.0010382
1823 | -2.9 | 20.9 | 1.88 | 1.88 | 0.8 | 16.22 | 1.78 | 0.012615 | 0.0010744
1824 | -3.2 | 21.2 | 1.64 | 1.64 | 0.8 | 16.16 | 1.84 | 0.012796 | 0.0011106
1825 | -3.2 | 21.2 | 1.64 | 1.64 | 0.8 | 16.16 | 1.84 | 0.012796 | 0.0011106
1826 | -3.1 | 21.1 | 1.72 | 1.72 | 0.8 | 16.18 | 1.82 | 0.012736 | 0.0010986
1827 | -3.1 | 21.1 | 1.72 | 1.72 | 0.8 | 16.18 | 1.82 | 0.012736 | 0.0010986
1828 | -3.5 | 21.5 | 1.4 | 1.4 | 0.8 | 16.1 | 1.9 | 0.012977 | 0.0011468
1829 | -4 | 22 | 1 | 1 | 0.8 | 16 | 2 | 0.013279 | 0.0012072
1830 | -4.4 | 22.4 | 0.68 | 0.68 | 0.8 | 15.92 | 2.08 | 0.013521 | 0.0012555
1831 | -4.4 | 22.4 | 0.68 | 0.68 | 0.8 | 15.92 | 2.08 | 0.013521 | 0.0012555
1832 | -4.4 | 22.4 | 0.68 | 0.68 | 0.8 | 15.92 | 2.08 | 0.013521 | 0.0012555
1833 | -4.4 | 22.4 | 0.68 | 0.68 | 0.8 | 15.92 | 2.08 | 0.013521 | 0.0012555
1834 | -3.7 | 21.7 | 1.24 | 1.24 | 0.8 | 16.06 | 1.94 | 0.013098 | 0.001171
1835 | -2.9 | 20.9 | 1.88 | 1.88 | 0.8 | 16.22 | 1.78 | 0.012615 | 0.0010744
1836 | -2.2 | 20.2 | 2.44 | 2.44 | 0.8 | 16.36 | 1.64 | 0.012193 | 0.0009899
1837 | -1.5 | 19.5 | 3 | 3 | 0.8 | 16.5 | 1.5 | 0.01177 | 0.0009054
1838 | -0.7 | 18.7 | 3.64 | 3.64 | 0.8 | 16.66 | 1.34 | 0.011287 | 0.00080882
1839 | 0 | 18 | 4.2 | 4.2 | 0.8 | 16.8 | 1.2 | 0.010865 | 0.00072432
1840 | 0.1 | 17.9 | 4.28 | 4.28 | 0.8 | 16.82 | 1.18 | 0.010804 | 0.00071225
1841 | 0.1 | 17.9 | 4.28 | 4.28 | 0.8 | 16.82 | 1.18 | 0.010804 | 0.00071225
1842 | 0.2 | 17.8 | 4.36 | 4.36 | 0.8 | 16.84 | 1.16 | 0.010744 | 0.00070018
1843 | 0.1 | 17.9 | 4.28 | 4.28 | 0.8 | 16.82 | 1.18 | 0.010804 | 0.00071225
1844 | 0.1 | 17.9 | 4.28 | 4.28 | 0.8 | 16.82 | 1.18 | 0.010804 | 0.00071225
1845 | 0 | 18 | 4.2 | 4.2 | 0.8 | 16.8 | 1.2 | 0.010865 | 0.00072432
1846 | -0.3 | 18.3 | 3.96 | 3.96 | 0.8 | 16.74 | 1.26 | 0.011046 | 0.00076054
1847 | -0.7 | 18.7 | 3.64 | 3.64 | 0.8 | 16.66 | 1.34 | 0.011287 | 0.00080882
1848 | -1 | 19 | 3.4 | 3.4 | 0.8 | 16.6 | 1.4 | 0.011468 | 0.00084504
1849 | -1.9 | 19.9 | 2.68 | 2.68 | 0.8 | 16.42 | 1.58 | 0.012012 | 0.00095369
1850 | -2.7 | 20.7 | 2.04 | 2.04 | 0.8 | 16.26 | 1.74 | 0.012495 | 0.0010503
1851 | -3.6 | 21.6 | 1.32 | 1.32 | 0.8 | 16.08 | 1.92 | 0.013038 | 0.0011589
1852 | -3.9 | 21.9 | 1.08 | 1.08 | 0.8 | 16.02 | 1.98 | 0.013219 | 0.0011951
1853 | -4.1 | 22.1 | 0.92 | 0.92 | 0.8 | 15.98 | 2.02 | 0.01334 | 0.0012193
1854 | -4.4 | 22.4 | 0.68 | 0.68 | 0.8 | 15.92 | 2.08 | 0.013521 | 0.0012555
1855 | -4.7 | 22.7 | 0.44 | 0.44 | 0.8 | 15.86 | 2.14 | 0.013702 | 0.0012917
1856 | -5.1 | 23.1 | 0.12 | 0.12 | 0.8 | 15.78 | 2.22 | 0.013943 | 0.00134
1857 | -5.4 | 23.4 | -0.12 | 0 | 0.79545 | 15.6 | 2.4 | 0.014124 | 0.0014486
1858 | -5.1 | 23.1 | 0.12 | 0.12 | 0.8 | 15.78 | 2.22 | 0.013943 | 0.00134
1859 | -4.7 | 22.7 | 0.44 | 0.44 | 0.8 | 15.86 | 2.14 | 0.013702 | 0.0012917
1860 | -4.4 | 22.4 | 0.68 | 0.68 | 0.8 | 15.92 | 2.08 | 0.013521 | 0.0012555
1861 | -3.9 | 21.9 | 1.08 | 1.08 | 0.8 | 16.02 | 1.98 | 0.013219 | 0.0011951
1862 | -3.5 | 21.5 | 1.4 | 1.4 | 0.8 | 16.1 | 1.9 | 0.012977 | 0.0011468
1863 | -3 | 21 | 1.8 | 1.8 | 0.8 | 16.2 | 1.8 | 0.012676 | 0.0010865
1864 | -2.9 | 20.9 | 1.88 | 1.88 | 0.8 | 16.22 | 1.78 | 0.012615 | 0.0010744
1865 | -2.7 | 20.7 | 2.04 | 2.04 | 0.8 | 16.26 | 1.74 | 0.012495 | 0.0010503
1866 | -2.6 | 20.6 | 2.12 | 2.12 | 0.8 | 16.28 | 1.72 | 0.012434 | 0.0010382
1867 | -3.7 | 21.7 | 1.24 | 1.24 | 0.8 | 16.06 | 1.94 | 0.013098 | 0.001171
1868 | -4.7 | 22.7 | 0.44 | 0.44 | 0.8 | 15.86 | 2.14 | 0.013702 | 0.0012917
1869 | -5.8 | 23.8 | -0.44 | 0 | 0.78358 | 15.2 | 2.8 | 0.014366 | 0.0016901
1870 | -5.3 | 23.3 | -0.04 | 0 | 0.79848 | 15.7 | 2.3 | 0.014064 | 0.0013883
1871 | -4.7 | 22.7 | 0.44 | 0.44 | 0.8 | 15.86 | 2.14 | 0.013702 | 0.0012917
1872 | -4.2 | 22.2 | 0.84 | 0.84 | 0.8 | 15.96 | 2.04 | 0.0134 | 0.0012313
1873 | -3.9 | 21.9 | 1.08 | 1.08 | 0.8 | 16.02 | 1.98 | 0.013219 | 0.0011951
1874 | -3.5 | 21.5 | 1.4 | 1.4 | 0.8 | 16.1 | 1.9 | 0.012977 | 0.0011468
1875 | -3.2 | 21.2 | 1.64 | 1.64 | 0.8 | 16.16 | 1.84 | 0.012796 | 0.0011106
1876 | -2.5 | 20.5 | 2.2 | 2.2 | 0.8 | 16.3 | 1.7 | 0.012374 | 0.0010261
1877 | -1.7 | 19.7 | 2.84 | 2.84 | 0.8 | 16.46 | 1.54 | 0.011891 | 0.00092954
1878 | -1 | 19 | 3.4 | 3.4 | 0.8 | 16.6 | 1.4 | 0.011468 | 0.00084504
1879 | -1.1 | 19.1 | 3.32 | 3.32 | 0.8 | 16.58 | 1.42 | 0.011529 | 0.00085711
1880 | -1.3 | 19.3 | 3.16 | 3.16 | 0.8 | 16.54 | 1.46 | 0.011649 | 0.00088126
1881 | -1.4 | 19.4 | 3.08 | 3.08 | 0.8 | 16.52 | 1.48 | 0.01171 | 0.00089333
1882 | -1.1 | 19.1 | 3.32 | 3.32 | 0.8 | 16.58 | 1.42 | 0.011529 | 0.00085711
1883 | -0.7 | 18.7 | 3.64 | 3.64 | 0.8 | 16.66 | 1.34 | 0.011287 | 0.00080882
1884 | -0.4 | 18.4 | 3.88 | 3.88 | 0.8 | 16.72 | 1.28 | 0.011106 | 0.00077261
1885 | -0.3 | 18.3 | 3.96 | 3.96 | 0.8 | 16.74 | 1.26 | 0.011046 | 0.00076054
1886 | -0.2 | 18.2 | 4.04 | 4.04 | 0.8 | 16.76 | 1.24 | 0.010986 | 0.00074846
1887 | -0.1 | 18.1 | 4.12 | 4.12 | 0.8 | 16.78 | 1.22 | 0.010925 | 0.00073639
1888 | 0 | 18 | 4.2 | 4.2 | 0.8 | 16.8 | 1.2 | 0.010865 | 0.00072432
1889 | 0.1 | 17.9 | 4.28 | 4.28 | 0.8 | 16.82 | 1.18 | 0.010804 | 0.00071225
1890 | 0.2 | 17.8 | 4.36 | 4.36 | 0.8 | 16.84 | 1.16 | 0.010744 | 0.00070018
1891 | -1.4 | 19.4 | 3.08 | 3.08 | 0.8 | 16.52 | 1.48 | 0.01171 | 0.00089333
1892 | -2.9 | 20.9 | 1.88 | 1.88 | 0.8 | 16.22 | 1.78 | 0.012615 | 0.0010744
1893 | -4.5 | 22.5 | 0.6 | 0.6 | 0.8 | 15.9 | 2.1 | 0.013581 | 0.0012676
1894 | -4.1 | 22.1 | 0.92 | 0.92 | 0.8 | 15.98 | 2.02 | 0.01334 | 0.0012193
1895 | -3.8 | 21.8 | 1.16 | 1.16 | 0.8 | 16.04 | 1.96 | 0.013158 | 0.0011831
1896 | -3.4 | 21.4 | 1.48 | 1.48 | 0.8 | 16.12 | 1.88 | 0.012917 | 0.0011348
1897 | -3.3 | 21.3 | 1.56 | 1.56 | 0.8 | 16.14 | 1.86 | 0.012857 | 0.0011227
1898 | -3.2 | 21.2 | 1.64 | 1.64 | 0.8 | 16.16 | 1.84 | 0.012796 | 0.0011106
1899 | -3.1 | 21.1 | 1.72 | 1.72 | 0.8 | 16.18 | 1.82 | 0.012736 | 0.0010986
1900 | -2.9 | 20.9 | 1.88 | 1.88 | 0.8 | 16.22 | 1.78 | 0.012615 | 0.0010744
1901 | -2.8 | 20.8 | 1.96 | 1.96 | 0.8 | 16.24 | 1.76 | 0.012555 | 0.0010623
1902 | -2.6 | 20.6 | 2.12 | 2.12 | 0.8 | 16.28 | 1.72 | 0.012434 | 0.0010382
1903 | -2.3 | 20.3 | 2.36 | 2.36 | 0.8 | 16.34 | 1.66 | 0.012253 | 0.001002
1904 | -2.1 | 20.1 | 2.52 | 2.52 | 0.8 | 16.38 | 1.62 | 0.012132 | 0.00097783
1905 | -1.8 | 19.8 | 2.76 | 2.76 | 0.8 | 16.44 | 1.56 | 0.011951 | 0.00094162
1906 | -1.3 | 19.3 | 3.16 | 3.16 | 0.8 | 16.54 | 1.46 | 0.011649 | 0.00088126
1907 | -0.9 | 18.9 | 3.48 | 3.48 | 0.8 | 16.62 | 1.38 | 0.011408 | 0.00083297
1908 | -0.4 | 18.4 | 3.88 | 3.88 | 0.8 | 16.72 | 1.28 | 0.011106 | 0.00077261
1909 | -0.6 | 18.6 | 3.72 | 3.72 | 0.8 | 16.68 | 1.32 | 0.011227 | 0.00079675
1910 | -0.8 | 18.8 | 3.56 | 3.56 | 0.8 | 16.64 | 1.36 | 0.011348 | 0.0008209
1911 | -1 | 19 | 3.4 | 3.4 | 0.8 | 16.6 | 1.4 | 0.011468 | 0.00084504
1912 | -1 | 19 | 3.4 | 3.4 | 0.8 | 16.6 | 1.4 | 0.011468 | 0.00084504
1913 | -0.9 | 18.9 | 3.48 | 3.48 | 0.8 | 16.62 | 1.38 | 0.011408 | 0.00083297
1914 | -0.9 | 18.9 | 3.48 | 3.48 | 0.8 | 16.62 | 1.38 | 0.011408 | 0.00083297
1915 | -2.2 | 20.2 | 2.44 | 2.44 | 0.8 | 16.36 | 1.64 | 0.012193 | 0.0009899
1916 | -3.5 | 21.5 | 1.4 | 1.4 | 0.8 | 16.1 | 1.9 | 0.012977 | 0.0011468
1917 | -4.8 | 22.8 | 0.36 | 0.36 | 0.8 | 15.84 | 2.16 | 0.013762 | 0.0013038
1918 | -5.1 | 23.1 | 0.12 | 0.12 | 0.8 | 15.78 | 2.22 | 0.013943 | 0.00134
1919 | -5.5 | 23.5 | -0.2 | 0 | 0.79245 | 15.5 | 2.5 | 0.014185 | 0.001509
1920 | -5.8 | 23.8 | -0.44 | 0 | 0.78358 | 15.2 | 2.8 | 0.014366 | 0.0016901
1921 | -5.4 | 23.4 | -0.12 | 0 | 0.79545 | 15.6 | 2.4 | 0.014124 | 0.0014486
1922 | -5 | 23 | 0.2 | 0.2 | 0.8 | 15.8 | 2.2 | 0.013883 | 0.0013279
1923 | -4.6 | 22.6 | 0.52 | 0.52 | 0.8 | 15.88 | 2.12 | 0.013641 | 0.0012796
1924 | -3.9 | 21.9 | 1.08 | 1.08 | 0.8 | 16.02 | 1.98 | 0.013219 | 0.0011951
1925 | -3.1 | 21.1 | 1.72 | 1.72 | 0.8 | 16.18 | 1.82 | 0.012736 | 0.0010986
1926 | -2.4 | 20.4 | 2.28 | 2.28 | 0.8 | 16.32 | 1.68 | 0.012313 | 0.001014
1927 | -1.7 | 19.7 | 2.84 | 2.84 | 0.8 | 16.46 | 1.54 | 0.011891 | 0.00092954
1928 | -0.9 | 18.9 | 3.48 | 3.48 | 0.8 | 16.62 | 1.38 | 0.011408 | 0.00083297
1929 | -0.2 | 18.2 | 4.04 | 4.04 | 0.8 | 16.76 | 1.24 | 0.010986 | 0.00074846
1930 | 0.8 | 17.2 | 4.84 | 4.84 | 0.8 | 16.96 | 1.04 | 0.010382 | 0.00062774
1931 | 1.9 | 16.1 | 5.72 | 5.72 | 0.8 | 17.18 | 0.82 | 0.009718 | 0.00049495
1932 | 2.9 | 15.1 | 6.52 | 6.52 | 0.8 | 17.38 | 0.62 | 0.0091144 | 0.00037423
1933 | 3.6 | 14.4 | 7.08 | 7.08 | 0.8 | 17.52 | 0.48 | 0.0086918 | 0.00028973
1934 | 4.3 | 13.7 | 7.64 | 7.64 | 0.8 | 17.66 | 0.34 | 0.0082693 | 0.00020522
1935 | 5 | 13 | 8.2 | 8.2 | 0.8 | 17.8 | 0.2 | 0.0078468 | 0.00012072
1936 | 5 | 13 | 8.2 | 8.2 | 0.8 | 17.8 | 0.2 | 0.0078468 | 0.00012072
1937 | 5 | 13 | 8.2 | 8.2 | 0.8 | 17.8 | 0.2 | 0.0078468 | 0.00012072
1938 | 5 | 13 | 8.2 | 8.2 | 0.8 | 17.8 | 0.2 | 0.0078468 | 0.00012072
1939 | 4.1 | 13.9 | 7.48 | 7.48 | 0.8 | 17.62 | 0.38 | 0.00839 | 0.00022937
1940 | 3.3 | 14.7 | 6.84 | 6.84 | 0.8 | 17.46 | 0.54 | 0.0088729 | 0.00032594
1941 | 2.4 | 15.6 | 6.12 | 6.12 | 0.8 | 17.28 | 0.72 | 0.0094162 | 0.00043459
1942 | 2.1 | 15.9 | 5.88 | 5.88 | 0.8 | 17.22 | 0.78 | 0.0095972 | 0.00047081
1943 | 1.7 | 16.3 | 5.56 | 5.56 | 0.8 | 17.14 | 0.86 | 0.0098387 | 0.0005191
1944 | 1.4 | 16.6 | 5.32 | 5.32 | 0.8 | 17.08 | 0.92 | 0.01002 | 0.00055531
1945 | 1.3 | 16.7 | 5.24 | 5.24 | 0.8 | 17.06 | 0.94 | 0.01008 | 0.00056738
1946 | 1.1 | 16.9 | 5.08 | 5.08 | 0.8 | 17.02 | 0.98 | 0.010201 | 0.00059153
1947 | 1 | 17 | 5 | 5 | 0.8 | 17 | 1 | 0.010261 | 0.0006036
1948 | 1.1 | 16.9 | 5.08 | 5.08 | 0.8 | 17.02 | 0.98 | 0.010201 | 0.00059153
1949 | 1.1 | 16.9 | 5.08 | 5.08 | 0.8 | 17.02 | 0.98 | 0.010201 | 0.00059153
1950 | 1.2 | 16.8 | 5.16 | 5.16 | 0.8 | 17.04 | 0.96 | 0.01014 | 0.00057946
1951 | 1.3 | 16.7 | 5.24 | 5.24 | 0.8 | 17.06 | 0.94 | 0.01008 | 0.00056738
1952 | 1.5 | 16.5 | 5.4 | 5.4 | 0.8 | 17.1 | 0.9 | 0.0099594 | 0.00054324
1953 | 1.6 | 16.4 | 5.48 | 5.48 | 0.8 | 17.12 | 0.88 | 0.009899 | 0.00053117
1954 | 1.8 | 16.2 | 5.64 | 5.64 | 0.8 | 17.16 | 0.84 | 0.0097783 | 0.00050702
1955 | 2.1 | 15.9 | 5.88 | 5.88 | 0.8 | 17.22 | 0.78 | 0.0095972 | 0.00047081
1956 | 2.3 | 15.7 | 6.04 | 6.04 | 0.8 | 17.26 | 0.74 | 0.0094765 | 0.00044666
1957 | 4 | 14 | 7.4 | 7.4 | 0.8 | 17.6 | 0.4 | 0.0084504 | 0.00024144
1958 | 5.7 | 12.3 | 8.76 | 8.76 | 0.8 | 17.94 | 0.06 | 0.0074243 | 3.6216e-05
1959 | 7.4 | 10.6 | 10.12 | 10.12 | 0.8 | 18.28 | 0 | 0.0063982 | 0
1960 | 6.8 | 11.2 | 9.64 | 9.64 | 0.8 | 18.16 | 0 | 0.0067603 | 0
1961 | 6.1 | 11.9 | 9.08 | 9.08 | 0.8 | 18.02 | 0 | 0.0071828 | 0
1962 | 5.5 | 12.5 | 8.6 | 8.6 | 0.8 | 17.9 | 0.1 | 0.007545 | 6.036e-05
1963 | 5.5 | 12.5 | 8.6 | 8.6 | 0.8 | 17.9 | 0.1 | 0.007545 | 6.036e-05
1964 | 5.5 | 12.5 | 8.6 | 8.6 | 0.8 | 17.9 | 0.1 | 0.007545 | 6.036e-05
1965 | 5.5 | 12.5 | 8.6 | 8.6 | 0.8 | 17.9 | 0.1 | 0.007545 | 6.036e-05
1966 | 4.9 | 13.1 | 8.12 | 8.12 | 0.8 | 17.78 | 0.22 | 0.0079072 | 0.00013279
1967 | 4.2 | 13.8 | 7.56 | 7.56 | 0.8 | 17.64 | 0.36 | 0.0083297 | 0.0002173
1968 | 3.6 | 14.4 | 7.08 | 7.08 | 0.8 | 17.52 | 0.48 | 0.0086918 | 0.00028973
1969 | 3.2 | 14.8 | 6.76 | 6.76 | 0.8 | 17.44 | 0.56 | 0.0089333 | 0.00033802
1970 | 2.7 | 15.3 | 6.36 | 6.36 | 0.8 | 17.34 | 0.66 | 0.0092351 | 0.00039838
1971 | 2.3 | 15.7 | 6.04 | 6.04 | 0.8 | 17.26 | 0.74 | 0.0094765 | 0.00044666
1972 | 2.2 | 15.8 | 5.96 | 5.96 | 0.8 | 17.24 | 0.76 | 0.0095369 | 0.00045874
1973 | 2 | 16 | 5.8 | 5.8 | 0.8 | 17.2 | 0.8 | 0.0096576 | 0.00048288
1974 | 1.9 | 16.1 | 5.72 | 5.72 | 0.8 | 17.18 | 0.82 | 0.009718 | 0.00049495
1975 | 2.2 | 15.8 | 5.96 | 5.96 | 0.8 | 17.24 | 0.76 | 0.0095369 | 0.00045874
1976 | 2.5 | 15.5 | 6.2 | 6.2 | 0.8 | 17.3 | 0.7 | 0.0093558 | 0.00042252
1977 | 2.8 | 15.2 | 6.44 | 6.44 | 0.8 | 17.36 | 0.64 | 0.0091747 | 0.0003863
1978 | 4.3 | 13.7 | 7.64 | 7.64 | 0.8 | 17.66 | 0.34 | 0.0082693 | 0.00020522
1979 | 5.7 | 12.3 | 8.76 | 8.76 | 0.8 | 17.94 | 0.06 | 0.0074243 | 3.6216e-05
1980 | 7.2 | 10.8 | 9.96 | 9.96 | 0.8 | 18.24 | 0 | 0.0065189 | 0
1981 | 8.4 | 9.6 | 10.92 | 10.92 | 0.8 | 18.48 | 0 | 0.0057946 | 0
1982 | 9.5 | 8.5 | 11.8 | 11.8 | 0.8 | 18.7 | 0 | 0.0051306 | 0
1983 | 10.7 | 7.3 | 12.76 | 12.76 | 0.8 | 18.94 | 0 | 0.0044063 | 0
1984 | 10.9 | 7.1 | 12.92 | 12.92 | 0.8 | 18.98 | 0 | 0.0042856 | 0
1985 | 11.2 | 6.8 | 13.16 | 13.16 | 0.8 | 19.04 | 0 | 0.0041045 | 0
1986 | 11.4 | 6.6 | 13.32 | 13.32 | 0.8 | 19.08 | 0 | 0.0039838 | 0
1987 | 9.1 | 8.9 | 11.48 | 11.48 | 0.8 | 18.62 | 0 | 0.005372 | 0
1988 | 6.9 | 11.1 | 9.72 | 9.72 | 0.8 | 18.18 | 0 | 0.0067 | 0
1989 | 4.6 | 13.4 | 7.88 | 7.88 | 0.8 | 17.72 | 0.28 | 0.0080882 | 0.00016901
1990 | 4 | 14 | 7.4 | 7.4 | 0.8 | 17.6 | 0.4 | 0.0084504 | 0.00024144
1991 | 3.5 | 14.5 | 7 | 7 | 0.8 | 17.5 | 0.5 | 0.0087522 | 0.0003018
1992 | 2.9 | 15.1 | 6.52 | 6.52 | 0.8 | 17.38 | 0.62 | 0.0091144 | 0.00037423
1993 | 3.1 | 14.9 | 6.68 | 6.68 | 0.8 | 17.42 | 0.58 | 0.0089936 | 0.00035009
1994 | 3.2 | 14.8 | 6.76 | 6.76 | 0.8 | 17.44 | 0.56 | 0.0089333 | 0.00033802
1995 | 3.4 | 14.6 | 6.92 | 6.92 | 0.8 | 17.48 | 0.52 | 0.0088126 | 0.00031387
1996 | 3.4 | 14.6 | 6.92 | 6.92 | 0.8 | 17.48 | 0.52 | 0.0088126 | 0.00031387
1997 | 3.4 | 14.6 | 6.92 | 6.92 | 0.8 | 17.48 | 0.52 | 0.0088126 | 0.00031387
1998 | 3.4 | 14.6 | 6.92 | 6.92 | 0.8 | 17.48 | 0.52 | 0.0088126 | 0.00031387
1999 | 3.6 | 14.4 | 7.08 | 7.08 | 0.8 | 17.52 | 0.48 | 0.0086918 | 0.00028973
2000 | 3.9 | 14.1 | 7.32 | 7.32 | 0.8 | 17.58 | 0.42 | 0.0085108 | 0.00025351
2001 | 4.1 | 13.9 | 7.48 | 7.48 | 0.8 | 17.62 | 0.38 | 0.00839 | 0.00022937
2002 | 6.2 | 11.8 | 9.16 | 9.16 | 0.8 | 18.04 | 0 | 0.0071225 | 0
2003 | 8.3 | 9.7 | 10.84 | 10.84 | 0.8 | 18.46 | 0 | 0.0058549 | 0
2004 | 10.4 | 7.6 | 12.52 | 12.52 | 0.8 | 18.88 | 0 | 0.0045874 | 0
2005 | 11.5 | 6.5 | 13.4 | 13.4 | 0.8 | 19.1 | 0 | 0.0039234 | 0
2006 | 12.5 | 5.5 | 14.2 | 14.2 | 0.8 | 19.3 | 0 | 0.0033198 | 0
2007 | 13.6 | 4.4 | 15.08 | 15.08 | 0.8 | 19.52 | 0 | 0.0026558 | 0
2008 | 13.5 | 4.5 | 15 | 15 | 0.8 | 19.5 | 0 | 0.0027162 | 0
2009 | 13.3 | 4.7 | 14.84 | 14.84 | 0.8 | 19.46 | 0 | 0.0028369 | 0
2010 | 13.2 | 4.8 | 14.76 | 14.76 | 0.8 | 19.44 | 0 | 0.0028973 | 0
2011 | 10.9 | 7.1 | 12.92 | 12.92 | 0.8 | 18.98 | 0 | 0.0042856 | 0
2012 | 8.6 | 9.4 | 11.08 | 11.08 | 0.8 | 18.52 | 0 | 0.0056738 | 0
2013 | 6.3 | 11.7 | 9.24 | 9.24 | 0.8 | 18.06 | 0 | 0.0070621 | 0
2014 | 6.2 | 11.8 | 9.16 | 9.16 | 0.8 | 18.04 | 0 | 0.0071225 | 0
2015 | 6.1 | 11.9 | 9.08 | 9.08 | 0.8 | 18.02 | 0 | 0.0071828 | 0
2016 | 6 | 12 | 9 | 9 | 0.8 | 18 | 0 | 0.0072432 | 0
2017 | 5.6 | 12.4 | 8.68 | 8.68 | 0.8 | 17.92 | 0.08 | 0.0074846 | 4.8288e-05
2018 | 5.2 | 12.8 | 8.36 | 8.36 | 0.8 | 17.84 | 0.16 | 0.0077261 | 9.6576e-05
2019 | 4.8 | 13.2 | 8.04 | 8.04 | 0.8 | 17.76 | 0.24 | 0.0079675 | 0.00014486
2020 | 4.6 | 13.4 | 7.88 | 7.88 | 0.8 | 17.72 | 0.28 | 0.0080882 | 0.00016901
2021 | 4.5 | 13.5 | 7.8 | 7.8 | 0.8 | 17.7 | 0.3 | 0.0081486 | 0.00018108
2022 | 4.3 | 13.7 | 7.64 | 7.64 | 0.8 | 17.66 | 0.34 | 0.0082693 | 0.00020522
2023 | 4.7 | 13.3 | 7.96 | 7.96 | 0.8 | 17.74 | 0.26 | 0.0080279 | 0.00015694
2024 | 5 | 13 | 8.2 | 8.2 | 0.8 | 17.8 | 0.2 | 0.0078468 | 0.00012072
2025 | 5.4 | 12.6 | 8.52 | 8.52 | 0.8 | 17.88 | 0.12 | 0.0076054 | 7.2432e-05
2026 | 7.2 | 10.8 | 9.96 | 9.96 | 0.8 | 18.24 | 0 | 0.0065189 | 0
2027 | 9 | 9 | 11.4 | 11.4 | 0.8 | 18.6 | 0 | 0.0054324 | 0
2028 | 10.8 | 7.2 | 12.84 | 12.84 | 0.8 | 18.96 | 0 | 0.0043459 | 0
2029 | 12.1 | 5.9 | 13.88 | 13.88 | 0.8 | 19.22 | 0 | 0.0035612 | 0
2030 | 13.3 | 4.7 | 14.84 | 14.84 | 0.8 | 19.46 | 0 | 0.0028369 | 0
2031 | 14.6 | 3.4 | 15.88 | 15.88 | 0.8 | 19.72 | 0 | 0.0020522 | 0
2032 | 14.6 | 3.4 | 15.88 | 15.88 | 0.8 | 19.72 | 0 | 0.0020522 | 0
2033 | 14.5 | 3.5 | 15.8 | 15.8 | 0.8 | 19.7 | 0 | 0.0021126 | 0
2034 | 14.5 | 3.5 | 15.8 | 15.8 | 0.8 | 19.7 | 0 | 0.0021126 | 0
2035 | 11.2 | 6.8 | 13.16 | 13.16 | 0.8 | 19.04 | 0 | 0.0041045 | 0
2036 | 7.8 | 10.2 | 10.44 | 10.44 | 0.8 | 18.36 | 0 | 0.0061567 | 0
2037 | 4.5 | 13.5 | 7.8 | 7.8 | 0.8 | 17.7 | 0.3 | 0.0081486 | 0.00018108
2038 | 4 | 14 | 7.4 | 7.4 | 0.8 | 17.6 | 0.4 | 0.0084504 | 0.00024144
2039 | 3.5 | 14.5 | 7 | 7 | 0.8 | 17.5 | 0.5 | 0.0087522 | 0.0003018
2040 | 3 | 15 | 6.6 | 6.6 | 0.8 | 17.4 | 0.6 | 0.009054 | 0.00036216
2041 | 2.7 | 15.3 | 6.36 | 6.36 | 0.8 | 17.34 | 0.66 | 0.0092351 | 0.00039838
2042 | 2.5 | 15.5 | 6.2 | 6.2 | 0.8 | 17.3 | 0.7 | 0.0093558 | 0.00042252
2043 | 2.2 | 15.8 | 5.96 | 5.96 | 0.8 | 17.24 | 0.76 | 0.0095369 | 0.00045874
2044 | 2.3 | 15.7 | 6.04 | 6.04 | 0.8 | 17.26 | 0.74 | 0.0094765 | 0.00044666
2045 | 2.5 | 15.5 | 6.2 | 6.2 | 0.8 | 17.3 | 0.7 | 0.0093558 | 0.00042252
2046 | 2.6 | 15.4 | 6.28 | 6.28 | 0.8 | 17.32 | 0.68 | 0.0092954 | 0.00041045
2047 | 2.4 | 15.6 | 6.12 | 6.12 | 0.8 | 17.28 | 0.72 | 0.0094162 | 0.00043459
2048 | 2.2 | 15.8 | 5.96 | 5.96 | 0.8 | 17.24 | 0.76 | 0.0095369 | 0.00045874
2049 | 2 | 16 | 5.8 | 5.8 | 0.8 | 17.2 | 0.8 | 0.0096576 | 0.00048288
2050 | 3.5 | 14.5 | 7 | 7 | 0.8 | 17.5 | 0.5 | 0.0087522 | 0.0003018
2051 | 4.9 | 13.1 | 8.12 | 8.12 | 0.8 | 17.78 | 0.22 | 0.0079072 | 0.00013279
2052 | 6.4 | 11.6 | 9.32 | 9.32 | 0.8 | 18.08 | 0 | 0.0070018 | 0
2053 | 7.9 | 10.1 | 10.52 | 10.52 | 0.8 | 18.38 | 0 | 0.0060964 | 0
2054 | 9.5 | 8.5 | 11.8 | 11.8 | 0.8 | 18.7 | 0 | 0.0051306 | 0
2055 | 11 | 7 | 13 | 13 | 0.8 | 19 | 0 | 0.0042252 | 0
2056 | 10.2 | 7.8 | 12.36 | 12.36 | 0.8 | 18.84 | 0 | 0.0047081 | 0
2057 | 9.4 | 8.6 | 11.72 | 11.72 | 0.8 | 18.68 | 0 | 0.005191 | 0
2058 | 8.6 | 9.4 | 11.08 | 11.08 | 0.8 | 18.52 | 0 | 0.0056738 | 0
2059 | 7 | 11 | 9.8 | 9.8 | 0.8 | 18.2 | 0 | 0.0066396 | 0
2060 | 5.5 | 12.5 | 8.6 | 8.6 | 0.8 | 17.9 | 0.1 | 0.007545 | 6.036e-05
2061 | 3.9 | 14.1 | 7.32 | 7.32 | 0.8 | 17.58 | 0.42 | 0.0085108 | 0.00025351
2062 | 3.3 | 14.7 | 6.84 | 6.84 | 0.8 | 17.46 | 0.54 | 0.0088729 | 0.00032594
2063 | 2.7 | 15.3 | 6.36 | 6.36 | 0.8 | 17.34 | 0.66 | 0.0092351 | 0.00039838
2064 | 2.1 | 15.9 | 5.88 | 5.88 | 0.8 | 17.22 | 0.78 | 0.0095972 | 0.00047081
2065 | 1.5 | 16.5 | 5.4 | 5.4 | 0.8 | 17.1 | 0.9 | 0.0099594 | 0.00054324
2066 | 1 | 17 | 5 | 5 | 0.8 | 17 | 1 | 0.010261 | 0.0006036
2067 | 0.4 | 17.6 | 4.52 | 4.52 | 0.8 | 16.88 | 1.12 | 0.010623 | 0.00067603
2068 | 0.8 | 17.2 | 4.84 | 4.84 | 0.8 | 16.96 | 1.04 | 0.010382 | 0.00062774
2069 | 1.1 | 16.9 | 5.08 | 5.08 | 0.8 | 17.02 | 0.98 | 0.010201 | 0.00059153
2070 | 1.5 | 16.5 | 5.4 | 5.4 | 0.8 | 17.1 | 0.9 | 0.0099594 | 0.00054324
2071 | 1.9 | 16.1 | 5.72 | 5.72 | 0.8 | 17.18 | 0.82 | 0.009718 | 0.00049495
2072 | 2.2 | 15.8 | 5.96 | 5.96 | 0.8 | 17.24 | 0.76 | 0.0095369 | 0.00045874
2073 | 2.6 | 15.4 | 6.28 | 6.28 | 0.8 | 17.32 | 0.68 | 0.0092954 | 0.00041045
2074 | 4.5 | 13.5 | 7.8 | 7.8 | 0.8 | 17.7 | 0.3 | 0.0081486 | 0.00018108
2075 | 6.5 | 11.5 | 9.4 | 9.4 | 0.8 | 18.1 | 0 | 0.0069414 | 0
2076 | 8.4 | 9.6 | 10.92 | 10.92 | 0.8 | 18.48 | 0 | 0.0057946 | 0
2077 | 9.3 | 8.7 | 11.64 | 11.64 | 0.8 | 18.66 | 0 | 0.0052513 | 0
2078 | 10.2 | 7.8 | 12.36 | 12.36 | 0.8 | 18.84 | 0 | 0.0047081 | 0
2079 | 11.1 | 6.9 | 13.08 | 13.08 | 0.8 | 19.02 | 0 | 0.0041648 | 0
2080 | 11.6 | 6.4 | 13.48 | 13.48 | 0.8 | 19.12 | 0 | 0.003863 | 0
2081 | 12.1 | 5.9 | 13.88 | 13.88 | 0.8 | 19.22 | 0 | 0.0035612 | 0
2082 | 12.6 | 5.4 | 14.28 | 14.28 | 0.8 | 19.32 | 0 | 0.0032594 | 0
2083 | 11.5 | 6.5 | 13.4 | 13.4 | 0.8 | 19.1 | 0 | 0.0039234 | 0
2084 | 10.3 | 7.7 | 12.44 | 12.44 | 0.8 | 18.86 | 0 | 0.0046477 | 0
2085 | 9.2 | 8.8 | 11.56 | 11.56 | 0.8 | 18.64 | 0 | 0.0053117 | 0
2086 | 7.7 | 10.3 | 10.36 | 10.36 | 0.8 | 18.34 | 0 | 0.0062171 | 0
2087 | 6.1 | 11.9 | 9.08 | 9.08 | 0.8 | 18.02 | 0 | 0.0071828 | 0
2088 | 4.6 | 13.4 | 7.88 | 7.88 | 0.8 | 17.72 | 0.28 | 0.0080882 | 0.00016901
2089 | 4.5 | 13.5 | 7.8 | 7.8 | 0.8 | 17.7 | 0.3 | 0.0081486 | 0.00018108
2090 | 4.3 | 13.7 | 7.64 | 7.64 | 0.8 | 17.66 | 0.34 | 0.0082693 | 0.00020522
2091 | 4.2 | 13.8 | 7.56 | 7.56 | 0.8 | 17.64 | 0.36 | 0.0083297 | 0.0002173
2092 | 4.1 | 13.9 | 7.48 | 7.48 | 0.8 | 17.62 | 0.38 | 0.00839 | 0.00022937
2093 | 3.9 | 14.1 | 7.32 | 7.32 | 0.8 | 17.58 | 0.42 | 0.0085108 | 0.00025351
2094 | 3.8 | 14.2 | 7.24 | 7.24 | 0.8 | 17.56 | 0.44 | 0.0085711 | 0.00026558
2095 | 4.7 | 13.3 | 7.96 | 7.96 | 0.8 | 17.74 | 0.26 | 0.0080279 | 0.00015694
2096 | 5.5 | 12.5 | 8.6 | 8.6 | 0.8 | 17.9 | 0.1 | 0.007545 | 6.036e-05
2097 | 6.4 | 11.6 | 9.32 | 9.32 | 0.8 | 18.08 | 0 | 0.0070018 | 0
2098 | 7.9 | 10.1 | 10.52 | 10.52 | 0.8 | 18.38 | 0 | 0.0060964 | 0
2099 | 9.4 | 8.6 | 11.72 | 11.72 | 0.8 | 18.68 | 0 | 0.005191 | 0
2100 | 10.9 | 7.1 | 12.92 | 12.92 | 0.8 | 18.98 | 0 | 0.0042856 | 0
2101 | 11.9 | 6.1 | 13.72 | 13.72 | 0.8 | 19.18 | 0 | 0.003682 | 0
2102 | 13 | 5 | 14.6 | 14.6 | 0.8 | 19.4 | 0 | 0.003018 | 0
2103 | 14 | 4 | 15.4 | 15.4 | 0.8 | 19.6 | 0 | 0.0024144 | 0
2104 | 13.7 | 4.3 | 15.16 | 15.16 | 0.8 | 19.54 | 0 | 0.0025955 | 0
2105 | 13.4 | 4.6 | 14.92 | 14.92 | 0.8 | 19.48 | 0 | 0.0027766 | 0
2106 | 13.1 | 4.9 | 14.68 | 14.68 | 0.8 | 19.42 | 0 | 0.0029576 | 0
2107 | 11.7 | 6.3 | 13.56 | 13.56 | 0.8 | 19.14 | 0 | 0.0038027 | 0
2108 | 10.4 | 7.6 | 12.52 | 12.52 | 0.8 | 18.88 | 0 | 0.0045874 | 0
2109 | 9 | 9 | 11.4 | 11.4 | 0.8 | 18.6 | 0 | 0.0054324 | 0
2110 | 8.3 | 9.7 | 10.84 | 10.84 | 0.8 | 18.46 | 0 | 0.0058549 | 0
2111 | 7.7 | 10.3 | 10.36 | 10.36 | 0.8 | 18.34 | 0 | 0.0062171 | 0
2112 | 7 | 11 | 9.8 | 9.8 | 0.8 | 18.2 | 0 | 0.0066396 | 0
2113 | 5.5 | 12.5 | 8.6 | 8.6 | 0.8 | 17.9 | 0.1 | 0.007545 | 6.036e-05
2114 | 3.9 | 14.1 | 7.32 | 7.32 | 0.8 | 17.58 | 0.42 | 0.0085108 | 0.00025351
2115 | 2.4 | 15.6 | 6.12 | 6.12 | 0.8 | 17.28 | 0.72 | 0.0094162 | 0.00043459
2116 | 2 | 16 | 5.8 | 5.8 | 0.8 | 17.2 | 0.8 | 0.0096576 | 0.00048288
2117 | 1.6 | 16.4 | 5.48 | 5.48 | 0.8 | 17.12 | 0.88 | 0.009899 | 0.00053117
2118 | 1.2 | 16.8 | 5.16 | 5.16 | 0.8 | 17.04 | 0.96 | 0.01014 | 0.00057946
2119 | 1.3 | 16.7 | 5.24 | 5.24 | 0.8 | 17.06 | 0.94 | 0.01008 | 0.00056738
2120 | 1.3 | 16.7 | 5.24 | 5.24 | 0.8 | 17.06 | 0.94 | 0.01008 | 0.00056738
2121 | 1.4 | 16.6 | 5.32 | 5.32 | 0.8 | 17.08 | 0.92 | 0.01002 | 0.00055531
2122 | 2.6 | 15.4 | 6.28 | 6.28 | 0.8 | 17.32 | 0.68 | 0.0092954 | 0.00041045
2123 | 3.9 | 14.1 | 7.32 | 7.32 | 0.8 | 17.58 | 0.42 | 0.0085108 | 0.00025351
2124 | 5.1 | 12.9 | 8.28 | 8.28 | 0.8 | 17.82 | 0.18 | 0.0077864 | 0.00010865
2125 | 5.9 | 12.1 | 8.92 | 8.92 | 0.8 | 17.98 | 0.02 | 0.0073036 | 1.2072e-05
2126 | 6.8 | 11.2 | 9.64 | 9.64 | 0.8 | 18.16 | 0 | 0.0067603 | 0
2127 | 7.6 | 10.4 | 10.28 | 10.28 | 0.8 | 18.32 | 0 | 0.0062774 | 0
2128 | 7.5 | 10.5 | 10.2 | 10.2 | 0.8 | 18.3 | 0 | 0.0063378 | 0
2129 | 7.5 | 10.5 | 10.2 | 10.2 | 0.8 | 18.3 | 0 | 0.0063378 | 0
2130 | 7.4 | 10.6 | 10.12 | 10.12 | 0.8 | 18.28 | 0 | 0.0063982 | 0
2131 | 6.6 | 11.4 | 9.48 | 9.48 | 0.8 | 18.12 | 0 | 0.006881 | 0
2132 | 5.8 | 12.2 | 8.84 | 8.84 | 0.8 | 17.96 | 0.04 | 0.0073639 | 2.4144e-05
2133 | 5 | 13 | 8.2 | 8.2 | 0.8 | 17.8 | 0.2 | 0.0078468 | 0.00012072
2134 | 4.7 | 13.3 | 7.96 | 7.96 | 0.8 | 17.74 | 0.26 | 0.0080279 | 0.00015694
2135 | 4.4 | 13.6 | 7.72 | 7.72 | 0.8 | 17.68 | 0.32 | 0.008209 | 0.00019315
2136 | 4.1 | 13.9 | 7.48 | 7.48 | 0.8 | 17.62 | 0.38 | 0.00839 | 0.00022937
2137 | 3.7 | 14.3 | 7.16 | 7.16 | 0.8 | 17.54 | 0.46 | 0.0086315 | 0.00027766
2138 | 3.4 | 14.6 | 6.92 | 6.92 | 0.8 | 17.48 | 0.52 | 0.0088126 | 0.00031387
2139 | 3 | 15 | 6.6 | 6.6 | 0.8 | 17.4 | 0.6 | 0.009054 | 0.00036216
2140 | 3 | 15 | 6.6 | 6.6 | 0.8 | 17.4 | 0.6 | 0.009054 | 0.00036216
2141 | 2.9 | 15.1 | 6.52 | 6.52 | 0.8 | 17.38 | 0.62 | 0.0091144 | 0.00037423
2142 | 2.9 | 15.1 | 6.52 | 6.52 | 0.8 | 17.38 | 0.62 | 0.0091144 | 0.00037423
2143 | 3 | 15 | 6.6 | 6.6 | 0.8 | 17.4 | 0.6 | 0.009054 | 0.00036216
2144 | 3.1 | 14.9 | 6.68 | 6.68 | 0.8 | 17.42 | 0.58 | 0.0089936 | 0.00035009
2145 | 3.2 | 14.8 | 6.76 | 6.76 | 0.8 | 17.44 | 0.56 | 0.0089333 | 0.00033802
2146 | 3.8 | 14.2 | 7.24 | 7.24 | 0.8 | 17.56 | 0.44 | 0.0085711 | 0.00026558
2147 | 4.4 | 13.6 | 7.72 | 7.72 | 0.8 | 17.68 | 0.32 | 0.008209 | 0.00019315
2148 | 5 | 13 | 8.2 | 8.2 | 0.8 | 17.8 | 0.2 | 0.0078468 | 0.00012072
2149 | 5.5 | 12.5 | 8.6 | 8.6 | 0.8 | 17.9 | 0.1 | 0.007545 | 6.036e-05
2150 | 6.1 | 11.9 | 9.08 | 9.08 | 0.8 | 18.02 | 0 | 0.0071828 | 0
2151 | 6.6 | 11.4 | 9.48 | 9.48 | 0.8 | 18.12 | 0 | 0.006881 | 0
2152 | 5.8 | 12.2 | 8.84 | 8.84 | 0.8 | 17.96 | 0.04 | 0.0073639 | 2.4144e-05
2153 | 5 | 13 | 8.2 | 8.2 | 0.8 | 17.8 | 0.2 | 0.0078468 | 0.00012072
2154 | 4.4 | 13.6 | 7.72 | 7.72 | 0.8 | 17.68 | 0.32 | 0.008209 | 0.00019315
2155 | 3.6 | 14.4 | 7.08 | 7.08 | 0.8 | 17.52 | 0.48 | 0.0086918 | 0.00028973
2156 | 2.8 | 15.2 | 6.44 | 6.44 | 0.8 | 17.36 | 0.64 | 0.0091747 | 0.0003863
2157 | 1.9 | 16.1 | 5.72 | 5.72 | 0.8 | 17.18 | 0.82 | 0.009718 | 0.00049495
2158 | 0.9 | 17.1 | 4.92 | 4.92 | 0.8 | 16.98 | 1.02 | 0.010322 | 0.00061567
2159 | 0 | 18 | 4.2 | 4.2 | 0.8 | 16.8 | 1.2 | 0.010865 | 0.00072432
2160 | -1 | 19 | 3.4 | 3.4 | 0.8 | 16.6 | 1.4 | 0.011468 | 0.00084504
2161 | -1.9 | 19.9 | 2.68 | 2.68 | 0.8 | 16.42 | 1.58 | 0.012012 | 0.00095369
2162 | -2.8 | 20.8 | 1.96 | 1.96 | 0.8 | 16.24 | 1.76 | 0.012555 | 0.0010623
2163 | -3.5 | 21.5 | 1.4 | 1.4 | 0.8 | 16.1 | 1.9 | 0.012977 | 0.0011468
2164 | -4.2 | 22.2 | 0.84 | 0.84 | 0.8 | 15.96 | 2.04 | 0.0134 | 0.0012313
2165 | -4.7 | 22.7 | 0.44 | 0.44 | 0.8 | 15.86 | 2.14 | 0.013702 | 0.0012917
2166 | -5.1 | 23.1 | 0.12 | 0.12 | 0.8 | 15.78 | 2.22 | 0.013943 | 0.00134
2167 | -5.3 | 23.3 | -0.04 | 0 | 0.79848 | 15.7 | 2.3 | 0.014064 | 0.0013883
2168 | -5.3 | 23.3 | -0.04 | 0 | 0.79848 | 15.7 | 2.3 | 0.014064 | 0.0013883
2169 | -3.2 | 21.2 | 1.64 | 1.64 | 0.8 | 16.16 | 1.84 | 0.012796 | 0.0011106
2170 | -2.5 | 20.5 | 2.2 | 2.2 | 0.8 | 16.3 | 1.7 | 0.012374 | 0.0010261
2171 | -1.7 | 19.7 | 2.84 | 2.84 | 0.8 | 16.46 | 1.54 | 0.011891 | 0.00092954
2172 | -1 | 19 | 3.4 | 3.4 | 0.8 | 16.6 | 1.4 | 0.011468 | 0.00084504
2173 | 0.1 | 17.9 | 4.28 | 4.28 | 0.8 | 16.82 | 1.18 | 0.010804 | 0.00071225
2174 | 1.3 | 16.7 | 5.24 | 5.24 | 0.8 | 17.06 | 0.94 | 0.01008 | 0.00056738
2175 | 2.4 | 15.6 | 6.12 | 6.12 | 0.8 | 17.28 | 0.72 | 0.0094162 | 0.00043459
2176 | 2.4 | 15.6 | 6.12 | 6.12 | 0.8 | 17.28 | 0.72 | 0.0094162 | 0.00043459
2177 | 2.4 | 15.6 | 6.12 | 6.12 | 0.8 | 17.28 | 0.72 | 0.0094162 | 0.00043459
2178 | 2.4 | 15.6 | 6.12 | 6.12 | 0.8 | 17.28 | 0.72 | 0.0094162 | 0.00043459
2179 | 2.3 | 15.7 | 6.04 | 6.04 | 0.8 | 17.26 | 0.74 | 0.0094765 | 0.00044666
2180 | 2.1 | 15.9 | 5.88 | 5.88 | 0.8 | 17.22 | 0.78 | 0.0095972 | 0.00047081
2181 | 2 | 16 | 5.8 | 5.8 | 0.8 | 17.2 | 0.8 | 0.0096576 | 0.00048288
2182 | 1.7 | 16.3 | 5.56 | 5.56 | 0.8 | 17.14 | 0.86 | 0.0098387 | 0.0005191
2183 | 1.5 | 16.5 | 5.4 | 5.4 | 0.8 | 17.1 | 0.9 | 0.0099594 | 0.00054324
2184 | 1.2 | 16.8 | 5.16 | 5.16 | 0.8 | 17.04 | 0.96 | 0.01014 | 0.00057946
2185 | 1.2 | 16.8 | 5.16 | 5.16 | 0.8 | 17.04 | 0.96 | 0.01014 | 0.00057946
2186 | 1.1 | 16.9 | 5.08 | 5.08 | 0.8 | 17.02 | 0.98 | 0.010201 | 0.00059153
2187 | 1.1 | 16.9 | 5.08 | 5.08 | 0.8 | 17.02 | 0.98 | 0.010201 | 0.00059153
2188 | 1 | 17 | 5 | 5 | 0.8 | 17 | 1 | 0.010261 | 0.0006036
2189 | 1 | 17 | 5 | 5 | 0.8 | 17 | 1 | 0.010261 | 0.0006036
2190 | 0.9 | 17.1 | 4.92 | 4.92 | 0.8 | 16.98 | 1.02 | 0.010322 | 0.00061567
2191 | 0.7 | 17.3 | 4.76 | 4.76 | 0.8 | 16.94 | 1.06 | 0.010442 | 0.00063982
2192 | 0.6 | 17.4 | 4.68 | 4.68 | 0.8 | 16.92 | 1.08 | 0.010503 | 0.00065189
2193 | 0.4 | 17.6 | 4.52 | 4.52 | 0.8 | 16.88 | 1.12 | 0.010623 | 0.00067603
2194 | 0.4 | 17.6 | 4.52 | 4.52 | 0.8 | 16.88 | 1.12 | 0.010623 | 0.00067603
2195 | 0.5 | 17.5 | 4.6 | 4.6 | 0.8 | 16.9 | 1.1 | 0.010563 | 0.00066396
2196 | 0.5 | 17.5 | 4.6 | 4.6 | 0.8 | 16.9 | 1.1 | 0.010563 | 0.00066396
2197 | 0.9 | 17.1 | 4.92 | 4.92 | 0.8 | 16.98 | 1.02 | 0.010322 | 0.00061567
2198 | 1.4 | 16.6 | 5.32 | 5.32 | 0.8 | 17.08 | 0.92 | 0.01002 | 0.00055531
2199 | 1.8 | 16.2 | 5.64 | 5.64 | 0.8 | 17.16 | 0.84 | 0.0097783 | 0.00050702
2200 | 1.9 | 16.1 | 5.72 | 5.72 | 0.8 | 17.18 | 0.82 | 0.009718 | 0.00049495
2201 | 2.1 | 15.9 | 5.88 | 5.88 | 0.8 | 17.22 | 0.78 | 0.0095972 | 0.00047081
2202 | 2.2 | 15.8 | 5.96 | 5.96 | 0.8 | 17.24 | 0.76 | 0.0095369 | 0.00045874
2203 | 2 | 16 | 5.8 | 5.8 | 0.8 | 17.2 | 0.8 | 0.0096576 | 0.00048288
2204 | 1.8 | 16.2 | 5.64 | 5.64 | 0.8 | 17.16 | 0.84 | 0.0097783 | 0.00050702
2205 | 1.6 | 16.4 | 5.48 | 5.48 | 0.8 | 17.12 | 0.88 | 0.009899 | 0.00053117
2206 | 1.4 | 16.6 | 5.32 | 5.32 | 0.8 | 17.08 | 0.92 | 0.01002 | 0.00055531
2207 | 1.1 | 16.9 | 5.08 | 5.08 | 0.8 | 17.02 | 0.98 | 0.010201 | 0.00059153
2208 | 0.9 | 17.1 | 4.92 | 4.92 | 0.8 | 16.98 | 1.02 | 0.010322 | 0.00061567
2209 | 0.6 | 17.4 | 4.68 | 4.68 | 0.8 | 16.92 | 1.08 | 0.010503 | 0.00065189
2210 | 0.2 | 17.8 | 4.36 | 4.36 | 0.8 | 16.84 | 1.16 | 0.010744 | 0.00070018
2211 | -0.1 | 18.1 | 4.12 | 4.12 | 0.8 | 16.78 | 1.22 | 0.010925 | 0.00073639
2212 | -0.1 | 18.1 | 4.12 | 4.12 | 0.8 | 16.78 | 1.22 | 0.010925 | 0.00073639
2213 | -0.2 | 18.2 | 4.04 | 4.04 | 0.8 | 16.76 | 1.24 | 0.010986 | 0.00074846
2214 | -0.2 | 18.2 | 4.04 | 4.04 | 0.8 | 16.76 | 1.24 | 0.010986 | 0.00074846
2215 | -0.3 | 18.3 | 3.96 | 3.96 | 0.8 | 16.74 | 1.26 | 0.011046 | 0.00076054
2216 | -0.5 | 18.5 | 3.8 | 3.8 | 0.8 | 16.7 | 1.3 | 0.011167 | 0.00078468
2217 | -0.6 | 18.6 | 3.72 | 3.72 | 0.8 | 16.68 | 1.32 | 0.011227 | 0.00079675
2218 | 0 | 18 | 4.2 | 4.2 | 0.8 | 16.8 | 1.2 | 0.010865 | 0.00072432
2219 | 0.5 | 17.5 | 4.6 | 4.6 | 0.8 | 16.9 | 1.1 | 0.010563 | 0.00066396
2220 | 1.1 | 16.9 | 5.08 | 5.08 | 0.8 | 17.02 | 0.98 | 0.010201 | 0.00059153
2221 | 1.7 | 16.3 | 5.56 | 5.56 | 0.8 | 17.14 | 0.86 | 0.0098387 | 0.0005191
2222 | 2.2 | 15.8 | 5.96 | 5.96 | 0.8 | 17.24 | 0.76 | 0.0095369 | 0.00045874
2223 | 2.8 | 15.2 | 6.44 | 6.44 | 0.8 | 17.36 | 0.64 | 0.0091747 | 0.0003863
2224 | 3 | 15 | 6.6 | 6.6 | 0.8 | 17.4 | 0.6 | 0.009054 | 0.00036216
2225 | 3.2 | 14.8 | 6.76 | 6.76 | 0.8 | 17.44 | 0.56 | 0.0089333 | 0.00033802
2226 | 3.4 | 14.6 | 6.92 | 6.92 | 0.8 | 17.48 | 0.52 | 0.0088126 | 0.00031387
2227 | 2.5 | 15.5 | 6.2 | 6.2 | 0.8 | 17.3 | 0.7 | 0.0093558 | 0.00042252
2228 | 1.7 | 16.3 | 5.56 | 5.56 | 0.8 | 17.14 | 0.86 | 0.0098387 | 0.0005191
2229 | 0.8 | 17.2 | 4.84 | 4.84 | 0.8 | 16.96 | 1.04 | 0.010382 | 0.00062774
2230 | -0.1 | 18.1 | 4.12 | 4.12 | 0.8 | 16.78 | 1.22 | 0.010925 | 0.00073639
2231 | -1 | 19 | 3.4 | 3.4 | 0.8 | 16.6 | 1.4 | 0.011468 | 0.00084504
2232 | -1.9 | 19.9 | 2.68 | 2.68 | 0.8 | 16.42 | 1.58 | 0.012012 | 0.00095369
2233 | -1.7 | 19.7 | 2.84 | 2.84 | 0.8 | 16.46 | 1.54 | 0.011891 | 0.00092954
2234 | -1.5 | 19.5 | 3 | 3 | 0.8 | 16.5 | 1.5 | 0.01177 | 0.0009054
2235 | -1.3 | 19.3 | 3.16 | 3.16 | 0.8 | 16.54 | 1.46 | 0.011649 | 0.00088126
2236 | -1 | 19 | 3.4 | 3.4 | 0.8 | 16.6 | 1.4 | 0.011468 | 0.00084504
2237 | -0.7 | 18.7 | 3.64 | 3.64 | 0.8 | 16.66 | 1.34 | 0.011287 | 0.00080882
2238 | -0.4 | 18.4 | 3.88 | 3.88 | 0.8 | 16.72 | 1.28 | 0.011106 | 0.00077261
2239 | -0.1 | 18.1 | 4.12 | 4.12 | 0.8 | 16.78 | 1.22 | 0.010925 | 0.00073639
2240 | 0.3 | 17.7 | 4.44 | 4.44 | 0.8 | 16.86 | 1.14 | 0.010684 | 0.0006881
2241 | 0.6 | 17.4 | 4.68 | 4.68 | 0.8 | 16.92 | 1.08 | 0.010503 | 0.00065189
2242 | 0.7 | 17.3 | 4.76 | 4.76 | 0.8 | 16.94 | 1.06 | 0.010442 | 0.00063982
2243 | 0.8 | 17.2 | 4.84 | 4.84 | 0.8 | 16.96 | 1.04 | 0.010382 | 0.00062774
2244 | 0.9 | 17.1 | 4.92 | 4.92 | 0.8 | 16.98 | 1.02 | 0.010322 | 0.00061567
2245 | 1.1 | 16.9 | 5.08 | 5.08 | 0.8 | 17.02 | 0.98 | 0.010201 | 0.00059153
2246 | 1.2 | 16.8 | 5.16 | 5.16 | 0.8 | 17.04 | 0.96 | 0.01014 | 0.00057946
2247 | 1.4 | 16.6 | 5.32 | 5.32 | 0.8 | 17.08 | 0.92 | 0.01002 | 0.00055531
2248 | 1.8 | 16.2 | 5.64 | 5.64 | 0.8 | 17.16 | 0.84 | 0.0097783 | 0.00050702
2249 | 2.1 | 15.9 | 5.88 | 5.88 | 0.8 | 17.22 | 0.78 | 0.0095972 | 0.00047081
2250 | 2.5 | 15.5 | 6.2 | 6.2 | 0.8 | 17.3 | 0.7 | 0.0093558 | 0.00042252
2251 | 2.9 | 15.1 | 6.52 | 6.52 | 0.8 | 17.38 | 0.62 | 0.0091144 | 0.00037423
2252 | 3.3 | 14.7 | 6.84 | 6.84 | 0.8 | 17.46 | 0.54 | 0.0088729 | 0.00032594
2253 | 3.7 | 14.3 | 7.16 | 7.16 | 0.8 | 17.54 | 0.46 | 0.0086315 | 0.00027766
2254 | 3.6 | 14.4 | 7.08 | 7.08 | 0.8 | 17.52 | 0.48 | 0.0086918 | 0.00028973
2255 | 3.5 | 14.5 | 7 | 7 | 0.8 | 17.5 | 0.5 | 0.0087522 | 0.0003018
2256 | 3.4 | 14.6 | 6.92 | 6.92 | 0.8 | 17.48 | 0.52 | 0.0088126 | 0.00031387
2257 | 2.8 | 15.2 | 6.44 | 6.44 | 0.8 | 17.36 | 0.64 | 0.0091747 | 0.0003863
2258 | 2.2 | 15.8 | 5.96 | 5.96 | 0.8 | 17.24 | 0.76 | 0.0095369 | 0.00045874
2259 | 1.6 | 16.4 | 5.48 | 5.48 | 0.8 | 17.12 | 0.88 | 0.009899 | 0.00053117
2260 | 1.3 | 16.7 | 5.24 | 5.24 | 0.8 | 17.06 | 0.94 | 0.01008 | 0.00056738
2261 | 1.1 | 16.9 | 5.08 | 5.08 | 0.8 | 17.02 | 0.98 | 0.010201 | 0.00059153
2262 | 0.8 | 17.2 | 4.84 | 4.84 | 0.8 | 16.96 | 1.04 | 0.010382 | 0.00062774
2263 | 0.8 | 17.2 | 4.84 | 4.84 | 0.8 | 16.96 | 1.04 | 0.010382 | 0.00062774
2264 | 0.9 | 17.1 | 4.92 | 4.92 | 0.8 | 16.98 | 1.02 | 0.010322 | 0.00061567
2265 | 0.9 | 17.1 | 4.92 | 4.92 | 0.8 | 16.98 | 1.02 | 0.010322 | 0.00061567
2266 | 1.1 | 16.9 | 5.08 | 5.08 | 0.8 | 17.02 | 0.98 | 0.010201 | 0.00059153
2267 | 1.3 | 16.7 | 5.24 | 5.24 | 0.8 | 17.06 | 0.94 | 0.01008 | 0.00056738
2268 | 1.5 | 16.5 | 5.4 | 5.4 | 0.8 | 17.1 | 0.9 | 0.0099594 | 0.00054324
2269 | 2.1 | 15.9 | 5.88 | 5.88 | 0.8 | 17.22 | 0.78 | 0.0095972 | 0.00047081
2270 | 2.6 | 15.4 | 6.28 | 6.28 | 0.8 | 17.32 | 0.68 | 0.0092954 | 0.00041045
2271 | 3.2 | 14.8 | 6.76 | 6.76 | 0.8 | 17.44 | 0.56 | 0.0089333 | 0.00033802
2272 | 3.2 | 14.8 | 6.76 | 6.76 | 0.8 | 17.44 | 0.56 | 0.0089333 | 0.00033802
2273 | 3.1 | 14.9 | 6.68 | 6.68 | 0.8 | 17.42 | 0.58 | 0.0089936 | 0.00035009
2274 | 3.1 | 14.9 | 6.68 | 6.68 | 0.8 | 17.42 | 0.58 | 0.0089936 | 0.00035009
2275 | 1.7 | 16.3 | 5.56 | 5.56 | 0.8 | 17.14 | 0.86 | 0.0098387 | 0.0005191
2276 | 0.4 | 17.6 | 4.52 | 4.52 | 0.8 | 16.88 | 1.12 | 0.010623 | 0.00067603
2277 | -1 | 19 | 3.4 | 3.4 | 0.8 | 16.6 | 1.4 | 0.011468 | 0.00084504
2278 | -1.6 | 19.6 | 2.92 | 2.92 | 0.8 | 16.48 | 1.52 | 0.011831 | 0.00091747
2279 | -2.3 | 20.3 | 2.36 | 2.36 | 0.8 | 16.34 | 1.66 | 0.012253 | 0.001002
2280 | -2.9 | 20.9 | 1.88 | 1.88 | 0.8 | 16.22 | 1.78 | 0.012615 | 0.0010744
2281 | -3.2 | 21.2 | 1.64 | 1.64 | 0.8 | 16.16 | 1.84 | 0.012796 | 0.0011106
2282 | -3.4 | 21.4 | 1.48 | 1.48 | 0.8 | 16.12 | 1.88 | 0.012917 | 0.0011348
2283 | -3.7 | 21.7 | 1.24 | 1.24 | 0.8 | 16.06 | 1.94 | 0.013098 | 0.001171
2284 | -3.9 | 21.9 | 1.08 | 1.08 | 0.8 | 16.02 | 1.98 | 0.013219 | 0.0011951
2285 | -4.2 | 22.2 | 0.84 | 0.84 | 0.8 | 15.96 | 2.04 | 0.0134 | 0.0012313
2286 | -4.4 | 22.4 | 0.68 | 0.68 | 0.8 | 15.92 | 2.08 | 0.013521 | 0.0012555
2287 | -3.6 | 21.6 | 1.32 | 1.32 | 0.8 | 16.08 | 1.92 | 0.013038 | 0.0011589
2288 | -2.7 | 20.7 | 2.04 | 2.04 | 0.8 | 16.26 | 1.74 | 0.012495 | 0.0010503
2289 | -1.9 | 19.9 | 2.68 | 2.68 | 0.8 | 16.42 | 1.58 | 0.012012 | 0.00095369
2290 | 0.3 | 17.7 | 4.44 | 4.44 | 0.8 | 16.86 | 1.14 | 0.010684 | 0.0006881
2291 | 2.4 | 15.6 | 6.12 | 6.12 | 0.8 | 17.28 | 0.72 | 0.0094162 | 0.00043459
2292 | 4.6 | 13.4 | 7.88 | 7.88 | 0.8 | 17.72 | 0.28 | 0.0080882 | 0.00016901
2293 | 5 | 13 | 8.2 | 8.2 | 0.8 | 17.8 | 0.2 | 0.0078468 | 0.00012072
2294 | 5.5 | 12.5 | 8.6 | 8.6 | 0.8 | 17.9 | 0.1 | 0.007545 | 6.036e-05
2295 | 5.9 | 12.1 | 8.92 | 8.92 | 0.8 | 17.98 | 0.02 | 0.0073036 | 1.2072e-05
2296 | 6 | 12 | 9 | 9 | 0.8 | 18 | 0 | 0.0072432 | 0
2297 | 6 | 12 | 9 | 9 | 0.8 | 18 | 0 | 0.0072432 | 0
2298 | 6.1 | 11.9 | 9.08 | 9.08 | 0.8 | 18.02 | 0 | 0.0071828 | 0
2299 | 5.2 | 12.8 | 8.36 | 8.36 | 0.8 | 17.84 | 0.16 | 0.0077261 | 9.6576e-05
2300 | 4.2 | 13.8 | 7.56 | 7.56 | 0.8 | 17.64 | 0.36 | 0.0083297 | 0.0002173
2301 | 3.3 | 14.7 | 6.84 | 6.84 | 0.8 | 17.46 | 0.54 | 0.0088729 | 0.00032594
2302 | 1.9 | 16.1 | 5.72 | 5.72 | 0.8 | 17.18 | 0.82 | 0.009718 | 0.00049495
2303 | 0.6 | 17.4 | 4.68 | 4.68 | 0.8 | 16.92 | 1.08 | 0.010503 | 0.00065189
2304 | -0.8 | 18.8 | 3.56 | 3.56 | 0.8 | 16.64 | 1.36 | 0.011348 | 0.0008209
2305 | -1.1 | 19.1 | 3.32 | 3.32 | 0.8 | 16.58 | 1.42 | 0.011529 | 0.00085711
2306 | -1.5 | 19.5 | 3 | 3 | 0.8 | 16.5 | 1.5 | 0.01177 | 0.0009054
2307 | -1.8 | 19.8 | 2.76 | 2.76 | 0.8 | 16.44 | 1.56 | 0.011951 | 0.00094162
2308 | -2.4 | 20.4 | 2.28 | 2.28 | 0.8 | 16.32 | 1.68 | 0.012313 | 0.001014
2309 | -2.9 | 20.9 | 1.88 | 1.88 | 0.8 | 16.22 | 1.78 | 0.012615 | 0.0010744
2310 | -3.5 | 21.5 | 1.4 | 1.4 | 0.8 | 16.1 | 1.9 | 0.012977 | 0.0011468
2311 | -2.7 | 20.7 | 2.04 | 2.04 | 0.8 | 16.26 | 1.74 | 0.012495 | 0.0010503
2312 | -2 | 20 | 2.6 | 2.6 | 0.8 | 16.4 | 1.6 | 0.012072 | 0.00096576
2313 | -1.2 | 19.2 | 3.24 | 3.24 | 0.8 | 16.56 | 1.44 | 0.011589 | 0.00086918
2314 | 1.3 | 16.7 | 5.24 | 5.24 | 0.8 | 17.06 | 0.94 | 0.01008 | 0.00056738
2315 | 3.9 | 14.1 | 7.32 | 7.32 | 0.8 | 17.58 | 0.42 | 0.0085108 | 0.00025351
2316 | 6.4 | 11.6 | 9.32 | 9.32 | 0.8 | 18.08 | 0 | 0.0070018 | 0
2317 | 6.7 | 11.3 | 9.56 | 9.56 | 0.8 | 18.14 | 0 | 0.0068207 | 0
2318 | 6.9 | 11.1 | 9.72 | 9.72 | 0.8 | 18.18 | 0 | 0.0067 | 0
2319 | 7.2 | 10.8 | 9.96 | 9.96 | 0.8 | 18.24 | 0 | 0.0065189 | 0
2320 | 7.3 | 10.7 | 10.04 | 10.04 | 0.8 | 18.26 | 0 | 0.0064585 | 0
2321 | 7.3 | 10.7 | 10.04 | 10.04 | 0.8 | 18.26 | 0 | 0.0064585 | 0
2322 | 7.4 | 10.6 | 10.12 | 10.12 | 0.8 | 18.28 | 0 | 0.0063982 | 0
2323 | 6.1 | 11.9 | 9.08 | 9.08 | 0.8 | 18.02 | 0 | 0.0071828 | 0
2324 | 4.9 | 13.1 | 8.12 | 8.12 | 0.8 | 17.78 | 0.22 | 0.0079072 | 0.00013279
2325 | 3.6 | 14.4 | 7.08 | 7.08 | 0.8 | 17.52 | 0.48 | 0.0086918 | 0.00028973
2326 | 2.8 | 15.2 | 6.44 | 6.44 | 0.8 | 17.36 | 0.64 | 0.0091747 | 0.0003863
2327 | 1.9 | 16.1 | 5.72 | 5.72 | 0.8 | 17.18 | 0.82 | 0.009718 | 0.00049495
2328 | 1.1 | 16.9 | 5.08 | 5.08 | 0.8 | 17.02 | 0.98 | 0.010201 | 0.00059153
2329 | 1 | 17 | 5 | 5 | 0.8 | 17 | 1 | 0.010261 | 0.0006036
2330 | 1 | 17 | 5 | 5 | 0.8 | 17 | 1 | 0.010261 | 0.0006036
2331 | 0.9 | 17.1 | 4.92 | 4.92 | 0.8 | 16.98 | 1.02 | 0.010322 | 0.00061567
2332 | 0.3 | 17.7 | 4.44 | 4.44 | 0.8 | 16.86 | 1.14 | 0.010684 | 0.0006881
2333 | -0.3 | 18.3 | 3.96 | 3.96 | 0.8 | 16.74 | 1.26 | 0.011046 | 0.00076054
2334 | -0.9 | 18.9 | 3.48 | 3.48 | 0.8 | 16.62 | 1.38 | 0.011408 | 0.00083297
2335 | -0.6 | 18.6 | 3.72 | 3.72 | 0.8 | 16.68 | 1.32 | 0.011227 | 0.00079675
2336 | -0.4 | 18.4 | 3.88 | 3.88 | 0.8 | 16.72 | 1.28 | 0.011106 | 0.00077261
2337 | -0.1 | 18.1 | 4.12 | 4.12 | 0.8 | 16.78 | 1.22 | 0.010925 | 0.00073639
2338 | 1 | 17 | 5 | 5 | 0.8 | 17 | 1 | 0.010261 | 0.0006036
2339 | 2.2 | 15.8 | 5.96 | 5.96 | 0.8 | 17.24 | 0.76 | 0.0095369 | 0.00045874
2340 | 3.3 | 14.7 | 6.84 | 6.84 | 0.8 | 17.46 | 0.54 | 0.0088729 | 0.00032594
2341 | 4.2 | 13.8 | 7.56 | 7.56 | 0.8 | 17.64 | 0.36 | 0.0083297 | 0.0002173
2342 | 5.2 | 12.8 | 8.36 | 8.36 | 0.8 | 17.84 | 0.16 | 0.0077261 | 9.6576e-05
2343 | 6.1 | 11.9 | 9.08 | 9.08 | 0.8 | 18.02 | 0 | 0.0071828 | 0
2344 | 7 | 11 | 9.8 | 9.8 | 0.8 | 18.2 | 0 | 0.0066396 | 0
2345 | 8 | 10 | 10.6 | 10.6 | 0.8 | 18.4 | 0 | 0.006036 | 0
2346 | 8.9 | 9.1 | 11.32 | 11.32 | 0.8 | 18.58 | 0 | 0.0054928 | 0
2347 | 7.7 | 10.3 | 10.36 | 10.36 | 0.8 | 18.34 | 0 | 0.0062171 | 0
2348 | 6.6 | 11.4 | 9.48 | 9.48 | 0.8 | 18.12 | 0 | 0.006881 | 0
2349 | 5.4 | 12.6 | 8.52 | 8.52 | 0.8 | 17.88 | 0.12 | 0.0076054 | 7.2432e-05
2350 | 4.3 | 13.7 | 7.64 | 7.64 | 0.8 | 17.66 | 0.34 | 0.0082693 | 0.00020522
2351 | 3.3 | 14.7 | 6.84 | 6.84 | 0.8 | 17.46 | 0.54 | 0.0088729 | 0.00032594
2352 | 2.2 | 15.8 | 5.96 | 5.96 | 0.8 | 17.24 | 0.76 | 0.0095369 | 0.00045874
2353 | 1.8 | 16.2 | 5.64 | 5.64 | 0.8 | 17.16 | 0.84 | 0.0097783 | 0.00050702
2354 | 1.4 | 16.6 | 5.32 | 5.32 | 0.8 | 17.08 | 0.92 | 0.01002 | 0.00055531
2355 | 1 | 17 | 5 | 5 | 0.8 | 17 | 1 | 0.010261 | 0.0006036
2356 | 0.8 | 17.2 | 4.84 | 4.84 | 0.8 | 16.96 | 1.04 | 0.010382 | 0.00062774
2357 | 0.7 | 17.3 | 4.76 | 4.76 | 0.8 | 16.94 | 1.06 | 0.010442 | 0.00063982
2358 | 0.5 | 17.5 | 4.6 | 4.6 | 0.8 | 16.9 | 1.1 | 0.010563 | 0.00066396
2359 | 0.8 | 17.2 | 4.84 | 4.84 | 0.8 | 16.96 | 1.04 | 0.010382 | 0.00062774
2360 | 1.1 | 16.9 | 5.08 | 5.08 | 0.8 | 17.02 | 0.98 | 0.010201 | 0.00059153
2361 | 1.4 | 16.6 | 5.32 | 5.32 | 0.8 | 17.08 | 0.92 | 0.01002 | 0.00055531
2362 | 4.1 | 13.9 | 7.48 | 7.48 | 0.8 | 17.62 | 0.38 | 0.00839 | 0.00022937
2363 | 6.8 | 11.2 | 9.64 | 9.64 | 0.8 | 18.16 | 0 | 0.0067603 | 0
2364 | 9.5 | 8.5 | 11.8 | 11.8 | 0.8 | 18.7 | 0 | 0.0051306 | 0
2365 | 10.6 | 7.4 | 12.68 | 12.68 | 0.8 | 18.92 | 0 | 0.0044666 | 0
2366 | 11.7 | 6.3 | 13.56 | 13.56 | 0.8 | 19.14 | 0 | 0.0038027 | 0
2367 | 12.8 | 5.2 | 14.44 | 14.44 | 0.8 | 19.36 | 0 | 0.0031387 | 0
2368 | 12.4 | 5.6 | 14.12 | 14.12 | 0.8 | 19.28 | 0 | 0.0033802 | 0
2369 | 11.9 | 6.1 | 13.72 | 13.72 | 0.8 | 19.18 | 0 | 0.003682 | 0
2370 | 11.5 | 6.5 | 13.4 | 13.4 | 0.8 | 19.1 | 0 | 0.0039234 | 0
2371 | 10.5 | 7.5 | 12.6 | 12.6 | 0.8 | 18.9 | 0 | 0.004527 | 0
2372 | 9.4 | 8.6 | 11.72 | 11.72 | 0.8 | 18.68 | 0 | 0.005191 | 0
2373 | 8.4 | 9.6 | 10.92 | 10.92 | 0.8 | 18.48 | 0 | 0.0057946 | 0
2374 | 6.6 | 11.4 | 9.48 | 9.48 | 0.8 | 18.12 | 0 | 0.006881 | 0
2375 | 4.7 | 13.3 | 7.96 | 7.96 | 0.8 | 17.74 | 0.26 | 0.0080279 | 0.00015694
2376 | 2.9 | 15.1 | 6.52 | 6.52 | 0.8 | 17.38 | 0.62 | 0.0091144 | 0.00037423
2377 | 2.4 | 15.6 | 6.12 | 6.12 | 0.8 | 17.28 | 0.72 | 0.0094162 | 0.00043459
2378 | 1.9 | 16.1 | 5.72 | 5.72 | 0.8 | 17.18 | 0.82 | 0.009718 | 0.00049495
2379 | 1.4 | 16.6 | 5.32 | 5.32 | 0.8 | 17.08 | 0.92 | 0.01002 | 0.00055531
2380 | 1.6 | 16.4 | 5.48 | 5.48 | 0.8 | 17.12 | 0.88 | 0.009899 | 0.00053117
2381 | 1.7 | 16.3 | 5.56 | 5.56 | 0.8 | 17.14 | 0.86 | 0.0098387 | 0.0005191
2382 | 1.9 | 16.1 | 5.72 | 5.72 | 0.8 | 17.18 | 0.82 | 0.009718 | 0.00049495
2383 | 2.4 | 15.6 | 6.12 | 6.12 | 0.8 | 17.28 | 0.72 | 0.0094162 | 0.00043459
2384 | 2.9 | 15.1 | 6.52 | 6.52 | 0.8 | 17.38 | 0.62 | 0.0091144 | 0.00037423
2385 | 3.4 | 14.6 | 6.92 | 6.92 | 0.8 | 17.48 | 0.52 | 0.0088126 | 0.00031387
2386 | 5.2 | 12.8 | 8.36 | 8.36 | 0.8 | 17.84 | 0.16 | 0.0077261 | 9.6576e-05
2387 | 7 | 11 | 9.8 | 9.8 | 0.8 | 18.2 | 0 | 0.0066396 | 0
2388 | 8.8 | 9.2 | 11.24 | 11.24 | 0.8 | 18.56 | 0 | 0.0055531 | 0
2389 | 8.6 | 9.4 | 11.08 | 11.08 | 0.8 | 18.52 | 0 | 0.0056738 | 0
2390 | 8.5 | 9.5 | 11 | 11 | 0.8 | 18.5 | 0 | 0.0057342 | 0
2391 | 8.3 | 9.7 | 10.84 | 10.84 | 0.8 | 18.46 | 0 | 0.0058549 | 0
2392 | 7.5 | 10.5 | 10.2 | 10.2 | 0.8 | 18.3 | 0 | 0.0063378 | 0
2393 | 6.7 | 11.3 | 9.56 | 9.56 | 0.8 | 18.14 | 0 | 0.0068207 | 0
2394 | 5.9 | 12.1 | 8.92 | 8.92 | 0.8 | 17.98 | 0.02 | 0.0073036 | 1.2072e-05
2395 | 5.6 | 12.4 | 8.68 | 8.68 | 0.8 | 17.92 | 0.08 | 0.0074846 | 4.8288e-05
2396 | 5.4 | 12.6 | 8.52 | 8.52 | 0.8 | 17.88 | 0.12 | 0.0076054 | 7.2432e-05
2397 | 5.1 | 12.9 | 8.28 | 8.28 | 0.8 | 17.82 | 0.18 | 0.0077864 | 0.00010865
2398 | 4.7 | 13.3 | 7.96 | 7.96 | 0.8 | 17.74 | 0.26 | 0.0080279 | 0.00015694
2399 | 4.4 | 13.6 | 7.72 | 7.72 | 0.8 | 17.68 | 0.32 | 0.008209 | 0.00019315
2400 | 4 | 14 | 7.4 | 7.4 | 0.8 | 17.6 | 0.4 | 0.0084504 | 0.00024144
2401 | 3.7 | 14.3 | 7.16 | 7.16 | 0.8 | 17.54 | 0.46 | 0.0086315 | 0.00027766
2402 | 3.4 | 14.6 | 6.92 | 6.92 | 0.8 | 17.48 | 0.52 | 0.0088126 | 0.00031387
2403 | 3.1 | 14.9 | 6.68 | 6.68 | 0.8 | 17.42 | 0.58 | 0.0089936 | 0.00035009
2404 | 2.8 | 15.2 | 6.44 | 6.44 | 0.8 | 17.36 | 0.64 | 0.0091747 | 0.0003863
2405 | 2.6 | 15.4 | 6.28 | 6.28 | 0.8 | 17.32 | 0.68 | 0.0092954 | 0.00041045
2406 | 2.3 | 15.7 | 6.04 | 6.04 | 0.8 | 17.26 | 0.74 | 0.0094765 | 0.00044666
2407 | 2.3 | 15.7 | 6.04 | 6.04 | 0.8 | 17.26 | 0.74 | 0.0094765 | 0.00044666
2408 | 2.3 | 15.7 | 6.04 | 6.04 | 0.8 | 17.26 | 0.74 | 0.0094765 | 0.00044666
2409 | 2.3 | 15.7 | 6.04 | 6.04 | 0.8 | 17.26 | 0.74 | 0.0094765 | 0.00044666
2410 | 3 | 15 | 6.6 | 6.6 | 0.8 | 17.4 | 0.6 | 0.009054 | 0.00036216
2411 | 3.8 | 14.2 | 7.24 | 7.24 | 0.8 | 17.56 | 0.44 | 0.0085711 | 0.00026558
2412 | 4.5 | 13.5 | 7.8 | 7.8 | 0.8 | 17.7 | 0.3 | 0.0081486 | 0.00018108
2413 | 4.6 | 13.4 | 7.88 | 7.88 | 0.8 | 17.72 | 0.28 | 0.0080882 | 0.00016901
2414 | 4.8 | 13.2 | 8.04 | 8.04 | 0.8 | 17.76 | 0.24 | 0.0079675 | 0.00014486
2415 | 4.9 | 13.1 | 8.12 | 8.12 | 0.8 | 17.78 | 0.22 | 0.0079072 | 0.00013279
2416 | 4.4 | 13.6 | 7.72 | 7.72 | 0.8 | 17.68 | 0.32 | 0.008209 | 0.00019315
2417 | 3.9 | 14.1 | 7.32 | 7.32 | 0.8 | 17.58 | 0.42 | 0.0085108 | 0.00025351
2418 | 3.4 | 14.6 | 6.92 | 6.92 | 0.8 | 17.48 | 0.52 | 0.0088126 | 0.00031387
2419 | 2.9 | 15.1 | 6.52 | 6.52 | 0.8 | 17.38 | 0.62 | 0.0091144 | 0.00037423
2420 | 2.3 | 15.7 | 6.04 | 6.04 | 0.8 | 17.26 | 0.74 | 0.0094765 | 0.00044666
2421 | 1.8 | 16.2 | 5.64 | 5.64 | 0.8 | 17.16 | 0.84 | 0.0097783 | 0.00050702
2422 | 1.6 | 16.4 | 5.48 | 5.48 | 0.8 | 17.12 | 0.88 | 0.009899 | 0.00053117
2423 | 1.4 | 16.6 | 5.32 | 5.32 | 0.8 | 17.08 | 0.92 | 0.01002 | 0.00055531
2424 | 1.2 | 16.8 | 5.16 | 5.16 | 0.8 | 17.04 | 0.96 | 0.01014 | 0.00057946
2425 | 1 | 17 | 5 | 5 | 0.8 | 17 | 1 | 0.010261 | 0.0006036
2426 | 0.7 | 17.3 | 4.76 | 4.76 | 0.8 | 16.94 | 1.06 | 0.010442 | 0.00063982
2427 | 0.5 | 17.5 | 4.6 | 4.6 | 0.8 | 16.9 | 1.1 | 0.010563 | 0.00066396
2428 | 0.5 | 17.5 | 4.6 | 4.6 | 0.8 | 16.9 | 1.1 | 0.010563 | 0.00066396
2429 | 0.6 | 17.4 | 4.68 | 4.68 | 0.8 | 16.92 | 1.08 | 0.010503 | 0.00065189
2430 | 0.6 | 17.4 | 4.68 | 4.68 | 0.8 | 16.92 | 1.08 | 0.010503 | 0.00065189
2431 | 0.7 | 17.3 | 4.76 | 4.76 | 0.8 | 16.94 | 1.06 | 0.010442 | 0.00063982
2432 | 0.8 | 17.2 | 4.84 | 4.84 | 0.8 | 16.96 | 1.04 | 0.010382 | 0.00062774
2433 | 0.9 | 17.1 | 4.92 | 4.92 | 0.8 | 16.98 | 1.02 | 0.010322 | 0.00061567
2434 | 1.2 | 16.8 | 5.16 | 5.16 | 0.8 | 17.04 | 0.96 | 0.01014 | 0.00057946
2435 | 1.6 | 16.4 | 5.48 | 5.48 | 0.8 | 17.12 | 0.88 | 0.009899 | 0.00053117
2436 | 1.9 | 16.1 | 5.72 | 5.72 | 0.8 | 17.18 | 0.82 | 0.009718 | 0.00049495
2437 | 2.1 | 15.9 | 5.88 | 5.88 | 0.8 | 17.22 | 0.78 | 0.0095972 | 0.00047081
2438 | 2.4 | 15.6 | 6.12 | 6.12 | 0.8 | 17.28 | 0.72 | 0.0094162 | 0.00043459
2439 | 2.6 | 15.4 | 6.28 | 6.28 | 0.8 | 17.32 | 0.68 | 0.0092954 | 0.00041045
2440 | 2.7 | 15.3 | 6.36 | 6.36 | 0.8 | 17.34 | 0.66 | 0.0092351 | 0.00039838
2441 | 2.8 | 15.2 | 6.44 | 6.44 | 0.8 | 17.36 | 0.64 | 0.0091747 | 0.0003863
2442 | 2.9 | 15.1 | 6.52 | 6.52 | 0.8 | 17.38 | 0.62 | 0.0091144 | 0.00037423
2443 | 2.4 | 15.6 | 6.12 | 6.12 | 0.8 | 17.28 | 0.72 | 0.0094162 | 0.00043459
2444 | 2 | 16 | 5.8 | 5.8 | 0.8 | 17.2 | 0.8 | 0.0096576 | 0.00048288
2445 | 1.5 | 16.5 | 5.4 | 5.4 | 0.8 | 17.1 | 0.9 | 0.0099594 | 0.00054324
2446 | 1.3 | 16.7 | 5.24 | 5.24 | 0.8 | 17.06 | 0.94 | 0.01008 | 0.00056738
2447 | 1 | 17 | 5 | 5 | 0.8 | 17 | 1 | 0.010261 | 0.0006036
2448 | 0.8 | 17.2 | 4.84 | 4.84 | 0.8 | 16.96 | 1.04 | 0.010382 | 0.00062774
2449 | 0.7 | 17.3 | 4.76 | 4.76 | 0.8 | 16.94 | 1.06 | 0.010442 | 0.00063982
2450 | 0.5 | 17.5 | 4.6 | 4.6 | 0.8 | 16.9 | 1.1 | 0.010563 | 0.00066396
2451 | 0.4 | 17.6 | 4.52 | 4.52 | 0.8 | 16.88 | 1.12 | 0.010623 | 0.00067603
2452 | 0.3 | 17.7 | 4.44 | 4.44 | 0.8 | 16.86 | 1.14 | 0.010684 | 0.0006881
2453 | 0.1 | 17.9 | 4.28 | 4.28 | 0.8 | 16.82 | 1.18 | 0.010804 | 0.00071225
2454 | 0 | 18 | 4.2 | 4.2 | 0.8 | 16.8 | 1.2 | 0.010865 | 0.00072432
2455 | 0.1 | 17.9 | 4.28 | 4.28 | 0.8 | 16.82 | 1.18 | 0.010804 | 0.00071225
2456 | 0.1 | 17.9 | 4.28 | 4.28 | 0.8 | 16.82 | 1.18 | 0.010804 | 0.00071225
2457 | 0.2 | 17.8 | 4.36 | 4.36 | 0.8 | 16.84 | 1.16 | 0.010744 | 0.00070018
2458 | 0.7 | 17.3 | 4.76 | 4.76 | 0.8 | 16.94 | 1.06 | 0.010442 | 0.00063982
2459 | 1.2 | 16.8 | 5.16 | 5.16 | 0.8 | 17.04 | 0.96 | 0.01014 | 0.00057946
2460 | 1.7 | 16.3 | 5.56 | 5.56 | 0.8 | 17.14 | 0.86 | 0.0098387 | 0.0005191
2461 | 1.9 | 16.1 | 5.72 | 5.72 | 0.8 | 17.18 | 0.82 | 0.009718 | 0.00049495
2462 | 2.2 | 15.8 | 5.96 | 5.96 | 0.8 | 17.24 | 0.76 | 0.0095369 | 0.00045874
2463 | 2.4 | 15.6 | 6.12 | 6.12 | 0.8 | 17.28 | 0.72 | 0.0094162 | 0.00043459
2464 | 2.6 | 15.4 | 6.28 | 6.28 | 0.8 | 17.32 | 0.68 | 0.0092954 | 0.00041045
2465 | 2.8 | 15.2 | 6.44 | 6.44 | 0.8 | 17.36 | 0.64 | 0.0091747 | 0.0003863
2466 | 3 | 15 | 6.6 | 6.6 | 0.8 | 17.4 | 0.6 | 0.009054 | 0.00036216
2467 | 2.8 | 15.2 | 6.44 | 6.44 | 0.8 | 17.36 | 0.64 | 0.0091747 | 0.0003863
2468 | 2.6 | 15.4 | 6.28 | 6.28 | 0.8 | 17.32 | 0.68 | 0.0092954 | 0.00041045
2469 | 2.4 | 15.6 | 6.12 | 6.12 | 0.8 | 17.28 | 0.72 | 0.0094162 | 0.00043459
2470 | 1.8 | 16.2 | 5.64 | 5.64 | 0.8 | 17.16 | 0.84 | 0.0097783 | 0.00050702
2471 | 1.3 | 16.7 | 5.24 | 5.24 | 0.8 | 17.06 | 0.94 | 0.01008 | 0.00056738
2472 | 0.7 | 17.3 | 4.76 | 4.76 | 0.8 | 16.94 | 1.06 | 0.010442 | 0.00063982
2473 | 0.2 | 17.8 | 4.36 | 4.36 | 0.8 | 16.84 | 1.16 | 0.010744 | 0.00070018
2474 | -0.2 | 18.2 | 4.04 | 4.04 | 0.8 | 16.76 | 1.24 | 0.010986 | 0.00074846
2475 | -0.7 | 18.7 | 3.64 | 3.64 | 0.8 | 16.66 | 1.34 | 0.011287 | 0.00080882
2476 | -0.8 | 18.8 | 3.56 | 3.56 | 0.8 | 16.64 | 1.36 | 0.011348 | 0.0008209
2477 | -0.9 | 18.9 | 3.48 | 3.48 | 0.8 | 16.62 | 1.38 | 0.011408 | 0.00083297
2478 | -1 | 19 | 3.4 | 3.4 | 0.8 | 16.6 | 1.4 | 0.011468 | 0.00084504
2479 | -0.6 | 18.6 | 3.72 | 3.72 | 0.8 | 16.68 | 1.32 | 0.011227 | 0.00079675
2480 | -0.2 | 18.2 | 4.04 | 4.04 | 0.8 | 16.76 | 1.24 | 0.010986 | 0.00074846
2481 | 0.2 | 17.8 | 4.36 | 4.36 | 0.8 | 16.84 | 1.16 | 0.010744 | 0.00070018
2482 | 1.7 | 16.3 | 5.56 | 5.56 | 0.8 | 17.14 | 0.86 | 0.0098387 | 0.0005191
2483 | 3.2 | 14.8 | 6.76 | 6.76 | 0.8 | 17.44 | 0.56 | 0.0089333 | 0.00033802
2484 | 4.7 | 13.3 | 7.96 | 7.96 | 0.8 | 17.74 | 0.26 | 0.0080279 | 0.00015694
2485 | 5.1 | 12.9 | 8.28 | 8.28 | 0.8 | 17.82 | 0.18 | 0.0077864 | 0.00010865
2486 | 5.5 | 12.5 | 8.6 | 8.6 | 0.8 | 17.9 | 0.1 | 0.007545 | 6.036e-05
2487 | 5.9 | 12.1 | 8.92 | 8.92 | 0.8 | 17.98 | 0.02 | 0.0073036 | 1.2072e-05
2488 | 5.9 | 12.1 | 8.92 | 8.92 | 0.8 | 17.98 | 0.02 | 0.0073036 | 1.2072e-05
2489 | 5.8 | 12.2 | 8.84 | 8.84 | 0.8 | 17.96 | 0.04 | 0.0073639 | 2.4144e-05
2490 | 5.8 | 12.2 | 8.84 | 8.84 | 0.8 | 17.96 | 0.04 | 0.0073639 | 2.4144e-05
2491 | 4.8 | 13.2 | 8.04 | 8.04 | 0.8 | 17.76 | 0.24 | 0.0079675 | 0.00014486
2492 | 3.9 | 14.1 | 7.32 | 7.32 | 0.8 | 17.58 | 0.42 | 0.0085108 | 0.00025351
2493 | 2.9 | 15.1 | 6.52 | 6.52 | 0.8 | 17.38 | 0.62 | 0.0091144 | 0.00037423
2494 | 2 | 16 | 5.8 | 5.8 | 0.8 | 17.2 | 0.8 | 0.0096576 | 0.00048288
2495 | 1.1 | 16.9 | 5.08 | 5.08 | 0.8 | 17.02 | 0.98 | 0.010201 | 0.00059153
2496 | 0.2 | 17.8 | 4.36 | 4.36 | 0.8 | 16.84 | 1.16 | 0.010744 | 0.00070018
2497 | -0.4 | 18.4 | 3.88 | 3.88 | 0.8 | 16.72 | 1.28 | 0.011106 | 0.00077261
2498 | -1.1 | 19.1 | 3.32 | 3.32 | 0.8 | 16.58 | 1.42 | 0.011529 | 0.00085711
2499 | -1.7 | 19.7 | 2.84 | 2.84 | 0.8 | 16.46 | 1.54 | 0.011891 | 0.00092954
2500 | -2.3 | 20.3 | 2.36 | 2.36 | 0.8 | 16.34 | 1.66 | 0.012253 | 0.001002
2501 | -2.9 | 20.9 | 1.88 | 1.88 | 0.8 | 16.22 | 1.78 | 0.012615 | 0.0010744
2502 | -3.5 | 21.5 | 1.4 | 1.4 | 0.8 | 16.1 | 1.9 | 0.012977 | 0.0011468
2503 | -2.3 | 20.3 | 2.36 | 2.36 | 0.8 | 16.34 | 1.66 | 0.012253 | 0.001002
2504 | -1 | 19 | 3.4 | 3.4 | 0.8 | 16.6 | 1.4 | 0.011468 | 0.00084504
2505 | 0.2 | 17.8 | 4.36 | 4.36 | 0.8 | 16.84 | 1.16 | 0.010744 | 0.00070018
2506 | 1.8 | 16.2 | 5.64 | 5.64 | 0.8 | 17.16 | 0.84 | 0.0097783 | 0.00050702
2507 | 3.4 | 14.6 | 6.92 | 6.92 | 0.8 | 17.48 | 0.52 | 0.0088126 | 0.00031387
2508 | 5 | 13 | 8.2 | 8.2 | 0.8 | 17.8 | 0.2 | 0.0078468 | 0.00012072
2509 | 5.7 | 12.3 | 8.76 | 8.76 | 0.8 | 17.94 | 0.06 | 0.0074243 | 3.6216e-05
2510 | 6.5 | 11.5 | 9.4 | 9.4 | 0.8 | 18.1 | 0 | 0.0069414 | 0
2511 | 7.2 | 10.8 | 9.96 | 9.96 | 0.8 | 18.24 | 0 | 0.0065189 | 0
2512 | 7.6 | 10.4 | 10.28 | 10.28 | 0.8 | 18.32 | 0 | 0.0062774 | 0
2513 | 7.9 | 10.1 | 10.52 | 10.52 | 0.8 | 18.38 | 0 | 0.0060964 | 0
2514 | 8.3 | 9.7 | 10.84 | 10.84 | 0.8 | 18.46 | 0 | 0.0058549 | 0
2515 | 6.8 | 11.2 | 9.64 | 9.64 | 0.8 | 18.16 | 0 | 0.0067603 | 0
2516 | 5.4 | 12.6 | 8.52 | 8.52 | 0.8 | 17.88 | 0.12 | 0.0076054 | 7.2432e-05
2517 | 3.9 | 14.1 | 7.32 | 7.32 | 0.8 | 17.58 | 0.42 | 0.0085108 | 0.00025351
2518 | 2.6 | 15.4 | 6.28 | 6.28 | 0.8 | 17.32 | 0.68 | 0.0092954 | 0.00041045
2519 | 1.4 | 16.6 | 5.32 | 5.32 | 0.8 | 17.08 | 0.92 | 0.01002 | 0.00055531
2520 | 0.1 | 17.9 | 4.28 | 4.28 | 0.8 | 16.82 | 1.18 | 0.010804 | 0.00071225
2521 | 0.1 | 17.9 | 4.28 | 4.28 | 0.8 | 16.82 | 1.18 | 0.010804 | 0.00071225
2522 | 0.1 | 17.9 | 4.28 | 4.28 | 0.8 | 16.82 | 1.18 | 0.010804 | 0.00071225
2523 | 0.1 | 17.9 | 4.28 | 4.28 | 0.8 | 16.82 | 1.18 | 0.010804 | 0.00071225
2524 | 0 | 18 | 4.2 | 4.2 | 0.8 | 16.8 | 1.2 | 0.010865 | 0.00072432
2525 | -0.1 | 18.1 | 4.12 | 4.12 | 0.8 | 16.78 | 1.22 | 0.010925 | 0.00073639
2526 | -0.2 | 18.2 | 4.04 | 4.04 | 0.8 | 16.76 | 1.24 | 0.010986 | 0.00074846
2527 | 1.1 | 16.9 | 5.08 | 5.08 | 0.8 | 17.02 | 0.98 | 0.010201 | 0.00059153
2528 | 2.3 | 15.7 | 6.04 | 6.04 | 0.8 | 17.26 | 0.74 | 0.0094765 | 0.00044666
2529 | 3.6 | 14.4 | 7.08 | 7.08 | 0.8 | 17.52 | 0.48 | 0.0086918 | 0.00028973
2530 | 5.1 | 12.9 | 8.28 | 8.28 | 0.8 | 17.82 | 0.18 | 0.0077864 | 0.00010865
2531 | 6.6 | 11.4 | 9.48 | 9.48 | 0.8 | 18.12 | 0 | 0.006881 | 0
2532 | 8.1 | 9.9 | 10.68 | 10.68 | 0.8 | 18.42 | 0 | 0.0059756 | 0
2533 | 8.5 | 9.5 | 11 | 11 | 0.8 | 18.5 | 0 | 0.0057342 | 0
2534 | 8.8 | 9.2 | 11.24 | 11.24 | 0.8 | 18.56 | 0 | 0.0055531 | 0
2535 | 9.2 | 8.8 | 11.56 | 11.56 | 0.8 | 18.64 | 0 | 0.0053117 | 0
2536 | 9.2 | 8.8 | 11.56 | 11.56 | 0.8 | 18.64 | 0 | 0.0053117 | 0
2537 | 9.3 | 8.7 | 11.64 | 11.64 | 0.8 | 18.66 | 0 | 0.0052513 | 0
2538 | 9.3 | 8.7 | 11.64 | 11.64 | 0.8 | 18.66 | 0 | 0.0052513 | 0
2539 | 7.6 | 10.4 | 10.28 | 10.28 | 0.8 | 18.32 | 0 | 0.0062774 | 0
2540 | 5.9 | 12.1 | 8.92 | 8.92 | 0.8 | 17.98 | 0.02 | 0.0073036 | 1.2072e-05
2541 | 4.2 | 13.8 | 7.56 | 7.56 | 0.8 | 17.64 | 0.36 | 0.0083297 | 0.0002173
2542 | 3.2 | 14.8 | 6.76 | 6.76 | 0.8 | 17.44 | 0.56 | 0.0089333 | 0.00033802
2543 | 2.2 | 15.8 | 5.96 | 5.96 | 0.8 | 17.24 | 0.76 | 0.0095369 | 0.00045874
2544 | 1.2 | 16.8 | 5.16 | 5.16 | 0.8 | 17.04 | 0.96 | 0.01014 | 0.00057946
2545 | 0.9 | 17.1 | 4.92 | 4.92 | 0.8 | 16.98 | 1.02 | 0.010322 | 0.00061567
2546 | 0.7 | 17.3 | 4.76 | 4.76 | 0.8 | 16.94 | 1.06 | 0.010442 | 0.00063982
2547 | 0.4 | 17.6 | 4.52 | 4.52 | 0.8 | 16.88 | 1.12 | 0.010623 | 0.00067603
2548 | 1.1 | 16.9 | 5.08 | 5.08 | 0.8 | 17.02 | 0.98 | 0.010201 | 0.00059153
2549 | 1.8 | 16.2 | 5.64 | 5.64 | 0.8 | 17.16 | 0.84 | 0.0097783 | 0.00050702
2550 | 2.5 | 15.5 | 6.2 | 6.2 | 0.8 | 17.3 | 0.7 | 0.0093558 | 0.00042252
2551 | 2.5 | 15.5 | 6.2 | 6.2 | 0.8 | 17.3 | 0.7 | 0.0093558 | 0.00042252
2552 | 2.6 | 15.4 | 6.28 | 6.28 | 0.8 | 17.32 | 0.68 | 0.0092954 | 0.00041045
2553 | 2.6 | 15.4 | 6.28 | 6.28 | 0.8 | 17.32 | 0.68 | 0.0092954 | 0.00041045
2554 | 2.9 | 15.1 | 6.52 | 6.52 | 0.8 | 17.38 | 0.62 | 0.0091144 | 0.00037423
2555 | 3.3 | 14.7 | 6.84 | 6.84 | 0.8 | 17.46 | 0.54 | 0.0088729 | 0.00032594
2556 | 3.6 | 14.4 | 7.08 | 7.08 | 0.8 | 17.52 | 0.48 | 0.0086918 | 0.00028973
2557 | 4 | 14 | 7.4 | 7.4 | 0.8 | 17.6 | 0.4 | 0.0084504 | 0.00024144
2558 | 4.5 | 13.5 | 7.8 | 7.8 | 0.8 | 17.7 | 0.3 | 0.0081486 | 0.00018108
2559 | 4.9 | 13.1 | 8.12 | 8.12 | 0.8 | 17.78 | 0.22 | 0.0079072 | 0.00013279
2560 | 4.8 | 13.2 | 8.04 | 8.04 | 0.8 | 17.76 | 0.24 | 0.0079675 | 0.00014486
2561 | 4.7 | 13.3 | 7.96 | 7.96 | 0.8 | 17.74 | 0.26 | 0.0080279 | 0.00015694
2562 | 4.6 | 13.4 | 7.88 | 7.88 | 0.8 | 17.72 | 0.28 | 0.0080882 | 0.00016901
2563 | 4.5 | 13.5 | 7.8 | 7.8 | 0.8 | 17.7 | 0.3 | 0.0081486 | 0.00018108
2564 | 4.5 | 13.5 | 7.8 | 7.8 | 0.8 | 17.7 | 0.3 | 0.0081486 | 0.00018108
2565 | 4.4 | 13.6 | 7.72 | 7.72 | 0.8 | 17.68 | 0.32 | 0.008209 | 0.00019315
2566 | 4.1 | 13.9 | 7.48 | 7.48 | 0.8 | 17.62 | 0.38 | 0.00839 | 0.00022937
2567 | 3.8 | 14.2 | 7.24 | 7.24 | 0.8 | 17.56 | 0.44 | 0.0085711 | 0.00026558
2568 | 3.5 | 14.5 | 7 | 7 | 0.8 | 17.5 | 0.5 | 0.0087522 | 0.0003018
2569 | 3.4 | 14.6 | 6.92 | 6.92 | 0.8 | 17.48 | 0.52 | 0.0088126 | 0.00031387
2570 | 3.3 | 14.7 | 6.84 | 6.84 | 0.8 | 17.46 | 0.54 | 0.0088729 | 0.00032594
2571 | 3.2 | 14.8 | 6.76 | 6.76 | 0.8 | 17.44 | 0.56 | 0.0089333 | 0.00033802
2572 | 3.1 | 14.9 | 6.68 | 6.68 | 0.8 | 17.42 | 0.58 | 0.0089936 | 0.00035009
2573 | 2.9 | 15.1 | 6.52 | 6.52 | 0.8 | 17.38 | 0.62 | 0.0091144 | 0.00037423
2574 | 2.8 | 15.2 | 6.44 | 6.44 | 0.8 | 17.36 | 0.64 | 0.0091747 | 0.0003863
2575 | 2.9 | 15.1 | 6.52 | 6.52 | 0.8 | 17.38 | 0.62 | 0.0091144 | 0.00037423
2576 | 3.1 | 14.9 | 6.68 | 6.68 | 0.8 | 17.42 | 0.58 | 0.0089936 | 0.00035009
2577 | 3.2 | 14.8 | 6.76 | 6.76 | 0.8 | 17.44 | 0.56 | 0.0089333 | 0.00033802
2578 | 3.5 | 14.5 | 7 | 7 | 0.8 | 17.5 | 0.5 | 0.0087522 | 0.0003018
2579 | 3.9 | 14.1 | 7.32 | 7.32 | 0.8 | 17.58 | 0.42 | 0.0085108 | 0.00025351
2580 | 4.2 | 13.8 | 7.56 | 7.56 | 0.8 | 17.64 | 0.36 | 0.0083297 | 0.0002173
2581 | 4.7 | 13.3 | 7.96 | 7.96 | 0.8 | 17.74 | 0.26 | 0.0080279 | 0.00015694
2582 | 5.1 | 12.9 | 8.28 | 8.28 | 0.8 | 17.82 | 0.18 | 0.0077864 | 0.00010865
2583 | 5.6 | 12.4 | 8.68 | 8.68 | 0.8 | 17.92 | 0.08 | 0.0074846 | 4.8288e-05
2584 | 6.2 | 11.8 | 9.16 | 9.16 | 0.8 | 18.04 | 0 | 0.0071225 | 0
2585 | 6.8 | 11.2 | 9.64 | 9.64 | 0.8 | 18.16 | 0 | 0.0067603 | 0
2586 | 7.4 | 10.6 | 10.12 | 10.12 | 0.8 | 18.28 | 0 | 0.0063982 | 0
2587 | 7.1 | 10.9 | 9.88 | 9.88 | 0.8 | 18.22 | 0 | 0.0065792 | 0
2588 | 6.8 | 11.2 | 9.64 | 9.64 | 0.8 | 18.16 | 0 | 0.0067603 | 0
2589 | 6.5 | 11.5 | 9.4 | 9.4 | 0.8 | 18.1 | 0 | 0.0069414 | 0
2590 | 6 | 12 | 9 | 9 | 0.8 | 18 | 0 | 0.0072432 | 0
2591 | 5.5 | 12.5 | 8.6 | 8.6 | 0.8 | 17.9 | 0.1 | 0.007545 | 6.036e-05
2592 | 5 | 13 | 8.2 | 8.2 | 0.8 | 17.8 | 0.2 | 0.0078468 | 0.00012072
2593 | 4.9 | 13.1 | 8.12 | 8.12 | 0.8 | 17.78 | 0.22 | 0.0079072 | 0.00013279
2594 | 4.9 | 13.1 | 8.12 | 8.12 | 0.8 | 17.78 | 0.22 | 0.0079072 | 0.00013279
2595 | 4.8 | 13.2 | 8.04 | 8.04 | 0.8 | 17.76 | 0.24 | 0.0079675 | 0.00014486
2596 | 4.7 | 13.3 | 7.96 | 7.96 | 0.8 | 17.74 | 0.26 | 0.0080279 | 0.00015694
2597 | 4.5 | 13.5 | 7.8 | 7.8 | 0.8 | 17.7 | 0.3 | 0.0081486 | 0.00018108
2598 | 4.4 | 13.6 | 7.72 | 7.72 | 0.8 | 17.68 | 0.32 | 0.008209 | 0.00019315
2599 | 4.6 | 13.4 | 7.88 | 7.88 | 0.8 | 17.72 | 0.28 | 0.0080882 | 0.00016901
2600 | 4.8 | 13.2 | 8.04 | 8.04 | 0.8 | 17.76 | 0.24 | 0.0079675 | 0.00014486
2601 | 5 | 13 | 8.2 | 8.2 | 0.8 | 17.8 | 0.2 | 0.0078468 | 0.00012072
2602 | 5.7 | 12.3 | 8.76 | 8.76 | 0.8 | 17.94 | 0.06 | 0.0074243 | 3.6216e-05
2603 | 6.5 | 11.5 | 9.4 | 9.4 | 0.8 | 18.1 | 0 | 0.0069414 | 0
2604 | 7.2 | 10.8 | 9.96 | 9.96 | 0.8 | 18.24 | 0 | 0.0065189 | 0
2605 | 7.4 | 10.6 | 10.12 | 10.12 | 0.8 | 18.28 | 0 | 0.0063982 | 0
2606 | 7.7 | 10.3 | 10.36 | 10.36 | 0.8 | 18.34 | 0 | 0.0062171 | 0
2607 | 7.9 | 10.1 | 10.52 | 10.52 | 0.8 | 18.38 | 0 | 0.0060964 | 0
2608 | 7.6 | 10.4 | 10.28 | 10.28 | 0.8 | 18.32 | 0 | 0.0062774 | 0
2609 | 7.4 | 10.6 | 10.12 | 10.12 | 0.8 | 18.28 | 0 | 0.0063982 | 0
2610 | 7.1 | 10.9 | 9.88 | 9.88 | 0.8 | 18.22 | 0 | 0.0065792 | 0
2611 | 6.9 | 11.1 | 9.72 | 9.72 | 0.8 | 18.18 | 0 | 0.0067 | 0
2612 | 6.6 | 11.4 | 9.48 | 9.48 | 0.8 | 18.12 | 0 | 0.006881 | 0
2613 | 6.4 | 11.6 | 9.32 | 9.32 | 0.8 | 18.08 | 0 | 0.0070018 | 0
2614 | 5.9 | 12.1 | 8.92 | 8.92 | 0.8 | 17.98 | 0.02 | 0.0073036 | 1.2072e-05
2615 | 5.4 | 12.6 | 8.52 | 8.52 | 0.8 | 17.88 | 0.12 | 0.0076054 | 7.2432e-05
2616 | 4.9 | 13.1 | 8.12 | 8.12 | 0.8 | 17.78 | 0.22 | 0.0079072 | 0.00013279
2617 | 4.7 | 13.3 | 7.96 | 7.96 | 0.8 | 17.74 | 0.26 | 0.0080279 | 0.00015694
2618 | 4.6 | 13.4 | 7.88 | 7.88 | 0.8 | 17.72 | 0.28 | 0.0080882 | 0.00016901
2619 | 4.4 | 13.6 | 7.72 | 7.72 | 0.8 | 17.68 | 0.32 | 0.008209 | 0.00019315
2620 | 4.4 | 13.6 | 7.72 | 7.72 | 0.8 | 17.68 | 0.32 | 0.008209 | 0.00019315
2621 | 4.4 | 13.6 | 7.72 | 7.72 | 0.8 | 17.68 | 0.32 | 0.008209 | 0.00019315
2622 | 4.4 | 13.6 | 7.72 | 7.72 | 0.8 | 17.68 | 0.32 | 0.008209 | 0.00019315
2623 | 4.3 | 13.7 | 7.64 | 7.64 | 0.8 | 17.66 | 0.34 | 0.0082693 | 0.00020522
2624 | 4.3 | 13.7 | 7.64 | 7.64 | 0.8 | 17.66 | 0.34 | 0.0082693 | 0.00020522
2625 | 4.2 | 13.8 | 7.56 | 7.56 | 0.8 | 17.64 | 0.36 | 0.0083297 | 0.0002173
2626 | 4.9 | 13.1 | 8.12 | 8.12 | 0.8 | 17.78 | 0.22 | 0.0079072 | 0.00013279
2627 | 5.5 | 12.5 | 8.6 | 8.6 | 0.8 | 17.9 | 0.1 | 0.007545 | 6.036e-05
2628 | 6.2 | 11.8 | 9.16 | 9.16 | 0.8 | 18.04 | 0 | 0.0071225 | 0
2629 | 7.7 | 10.3 | 10.36 | 10.36 | 0.8 | 18.34 | 0 | 0.0062171 | 0
2630 | 9.2 | 8.8 | 11.56 | 11.56 | 0.8 | 18.64 | 0 | 0.0053117 | 0
2631 | 10.7 | 7.3 | 12.76 | 12.76 | 0.8 | 18.94 | 0 | 0.0044063 | 0
2632 | 11.1 | 6.9 | 13.08 | 13.08 | 0.8 | 19.02 | 0 | 0.0041648 | 0
2633 | 11.5 | 6.5 | 13.4 | 13.4 | 0.8 | 19.1 | 0 | 0.0039234 | 0
2634 | 11.9 | 6.1 | 13.72 | 13.72 | 0.8 | 19.18 | 0 | 0.003682 | 0
2635 | 10.9 | 7.1 | 12.92 | 12.92 | 0.8 | 18.98 | 0 | 0.0042856 | 0
2636 | 9.8 | 8.2 | 12.04 | 12.04 | 0.8 | 18.76 | 0 | 0.0049495 | 0
2637 | 8.8 | 9.2 | 11.24 | 11.24 | 0.8 | 18.56 | 0 | 0.0055531 | 0
2638 | 8.2 | 9.8 | 10.76 | 10.76 | 0.8 | 18.44 | 0 | 0.0059153 | 0
2639 | 7.7 | 10.3 | 10.36 | 10.36 | 0.8 | 18.34 | 0 | 0.0062171 | 0
2640 | 7.1 | 10.9 | 9.88 | 9.88 | 0.8 | 18.22 | 0 | 0.0065792 | 0
2641 | 6.8 | 11.2 | 9.64 | 9.64 | 0.8 | 18.16 | 0 | 0.0067603 | 0
2642 | 6.4 | 11.6 | 9.32 | 9.32 | 0.8 | 18.08 | 0 | 0.0070018 | 0
2643 | 6.1 | 11.9 | 9.08 | 9.08 | 0.8 | 18.02 | 0 | 0.0071828 | 0
2644 | 6 | 12 | 9 | 9 | 0.8 | 18 | 0 | 0.0072432 | 0
2645 | 5.8 | 12.2 | 8.84 | 8.84 | 0.8 | 17.96 | 0.04 | 0.0073639 | 2.4144e-05
2646 | 5.7 | 12.3 | 8.76 | 8.76 | 0.8 | 17.94 | 0.06 | 0.0074243 | 3.6216e-05
2647 | 5.8 | 12.2 | 8.84 | 8.84 | 0.8 | 17.96 | 0.04 | 0.0073639 | 2.4144e-05
2648 | 5.8 | 12.2 | 8.84 | 8.84 | 0.8 | 17.96 | 0.04 | 0.0073639 | 2.4144e-05
2649 | 5.9 | 12.1 | 8.92 | 8.92 | 0.8 | 17.98 | 0.02 | 0.0073036 | 1.2072e-05
2650 | 5.7 | 12.3 | 8.76 | 8.76 | 0.8 | 17.94 | 0.06 | 0.0074243 | 3.6216e-05
2651 | 5.6 | 12.4 | 8.68 | 8.68 | 0.8 | 17.92 | 0.08 | 0.0074846 | 4.8288e-05
2652 | 5.4 | 12.6 | 8.52 | 8.52 | 0.8 | 17.88 | 0.12 | 0.0076054 | 7.2432e-05
2653 | 6 | 12 | 9 | 9 | 0.8 | 18 | 0 | 0.0072432 | 0
2654 | 6.7 | 11.3 | 9.56 | 9.56 | 0.8 | 18.14 | 0 | 0.0068207 | 0
2655 | 7.3 | 10.7 | 10.04 | 10.04 | 0.8 | 18.26 | 0 | 0.0064585 | 0
2656 | 7 | 11 | 9.8 | 9.8 | 0.8 | 18.2 | 0 | 0.0066396 | 0
2657 | 6.6 | 11.4 | 9.48 | 9.48 | 0.8 | 18.12 | 0 | 0.006881 | 0
2658 | 6.3 | 11.7 | 9.24 | 9.24 | 0.8 | 18.06 | 0 | 0.0070621 | 0
2659 | 5.7 | 12.3 | 8.76 | 8.76 | 0.8 | 17.94 | 0.06 | 0.0074243 | 3.6216e-05
2660 | 5.1 | 12.9 | 8.28 | 8.28 | 0.8 | 17.82 | 0.18 | 0.0077864 | 0.00010865
2661 | 4.5 | 13.5 | 7.8 | 7.8 | 0.8 | 17.7 | 0.3 | 0.0081486 | 0.00018108
2662 | 3.6 | 14.4 | 7.08 | 7.08 | 0.8 | 17.52 | 0.48 | 0.0086918 | 0.00028973
2663 | 2.7 | 15.3 | 6.36 | 6.36 | 0.8 | 17.34 | 0.66 | 0.0092351 | 0.00039838
2664 | 1.8 | 16.2 | 5.64 | 5.64 | 0.8 | 17.16 | 0.84 | 0.0097783 | 0.00050702
2665 | 1.8 | 16.2 | 5.64 | 5.64 | 0.8 | 17.16 | 0.84 | 0.0097783 | 0.00050702
2666 | 1.7 | 16.3 | 5.56 | 5.56 | 0.8 | 17.14 | 0.86 | 0.0098387 | 0.0005191
2667 | 1.7 | 16.3 | 5.56 | 5.56 | 0.8 | 17.14 | 0.86 | 0.0098387 | 0.0005191
2668 | 1.4 | 16.6 | 5.32 | 5.32 | 0.8 | 17.08 | 0.92 | 0.01002 | 0.00055531
2669 | 1 | 17 | 5 | 5 | 0.8 | 17 | 1 | 0.010261 | 0.0006036
2670 | 0.7 | 17.3 | 4.76 | 4.76 | 0.8 | 16.94 | 1.06 | 0.010442 | 0.00063982
2671 | 1.1 | 16.9 | 5.08 | 5.08 | 0.8 | 17.02 | 0.98 | 0.010201 | 0.00059153
2672 | 1.4 | 16.6 | 5.32 | 5.32 | 0.8 | 17.08 | 0.92 | 0.01002 | 0.00055531
2673 | 1.8 | 16.2 | 5.64 | 5.64 | 0.8 | 17.16 | 0.84 | 0.0097783 | 0.00050702
2674 | 1.6 | 16.4 | 5.48 | 5.48 | 0.8 | 17.12 | 0.88 | 0.009899 | 0.00053117
2675 | 1.3 | 16.7 | 5.24 | 5.24 | 0.8 | 17.06 | 0.94 | 0.01008 | 0.00056738
2676 | 1.1 | 16.9 | 5.08 | 5.08 | 0.8 | 17.02 | 0.98 | 0.010201 | 0.00059153
2677 | 2 | 16 | 5.8 | 5.8 | 0.8 | 17.2 | 0.8 | 0.0096576 | 0.00048288
2678 | 2.9 | 15.1 | 6.52 | 6.52 | 0.8 | 17.38 | 0.62 | 0.0091144 | 0.00037423
2679 | 3.8 | 14.2 | 7.24 | 7.24 | 0.8 | 17.56 | 0.44 | 0.0085711 | 0.00026558
2680 | 3.5 | 14.5 | 7 | 7 | 0.8 | 17.5 | 0.5 | 0.0087522 | 0.0003018
2681 | 3.3 | 14.7 | 6.84 | 6.84 | 0.8 | 17.46 | 0.54 | 0.0088729 | 0.00032594
2682 | 3 | 15 | 6.6 | 6.6 | 0.8 | 17.4 | 0.6 | 0.009054 | 0.00036216
2683 | 2.8 | 15.2 | 6.44 | 6.44 | 0.8 | 17.36 | 0.64 | 0.0091747 | 0.0003863
2684 | 2.6 | 15.4 | 6.28 | 6.28 | 0.8 | 17.32 | 0.68 | 0.0092954 | 0.00041045
2685 | 2.4 | 15.6 | 6.12 | 6.12 | 0.8 | 17.28 | 0.72 | 0.0094162 | 0.00043459
2686 | 2.2 | 15.8 | 5.96 | 5.96 | 0.8 | 17.24 | 0.76 | 0.0095369 | 0.00045874
2687 | 1.9 | 16.1 | 5.72 | 5.72 | 0.8 | 17.18 | 0.82 | 0.009718 | 0.00049495
2688 | 1.7 | 16.3 | 5.56 | 5.56 | 0.8 | 17.14 | 0.86 | 0.0098387 | 0.0005191
2689 | 1.2 | 16.8 | 5.16 | 5.16 | 0.8 | 17.04 | 0.96 | 0.01014 | 0.00057946
2690 | 0.7 | 17.3 | 4.76 | 4.76 | 0.8 | 16.94 | 1.06 | 0.010442 | 0.00063982
2691 | 0.2 | 17.8 | 4.36 | 4.36 | 0.8 | 16.84 | 1.16 | 0.010744 | 0.00070018
2692 | 0.3 | 17.7 | 4.44 | 4.44 | 0.8 | 16.86 | 1.14 | 0.010684 | 0.0006881
2693 | 0.3 | 17.7 | 4.44 | 4.44 | 0.8 | 16.86 | 1.14 | 0.010684 | 0.0006881
2694 | 0.4 | 17.6 | 4.52 | 4.52 | 0.8 | 16.88 | 1.12 | 0.010623 | 0.00067603
2695 | 0.6 | 17.4 | 4.68 | 4.68 | 0.8 | 16.92 | 1.08 | 0.010503 | 0.00065189
2696 | 0.7 | 17.3 | 4.76 | 4.76 | 0.8 | 16.94 | 1.06 | 0.010442 | 0.00063982
2697 | 0.9 | 17.1 | 4.92 | 4.92 | 0.8 | 16.98 | 1.02 | 0.010322 | 0.00061567
2698 | 1.6 | 16.4 | 5.48 | 5.48 | 0.8 | 17.12 | 0.88 | 0.009899 | 0.00053117
2699 | 2.3 | 15.7 | 6.04 | 6.04 | 0.8 | 17.26 | 0.74 | 0.0094765 | 0.00044666
2700 | 3 | 15 | 6.6 | 6.6 | 0.8 | 17.4 | 0.6 | 0.009054 | 0.00036216
2701 | 3.5 | 14.5 | 7 | 7 | 0.8 | 17.5 | 0.5 | 0.0087522 | 0.0003018
2702 | 4.1 | 13.9 | 7.48 | 7.48 | 0.8 | 17.62 | 0.38 | 0.00839 | 0.00022937
2703 | 4.6 | 13.4 | 7.88 | 7.88 | 0.8 | 17.72 | 0.28 | 0.0080882 | 0.00016901
2704 | 5 | 13 | 8.2 | 8.2 | 0.8 | 17.8 | 0.2 | 0.0078468 | 0.00012072
2705 | 5.5 | 12.5 | 8.6 | 8.6 | 0.8 | 17.9 | 0.1 | 0.007545 | 6.036e-05
2706 | 5.9 | 12.1 | 8.92 | 8.92 | 0.8 | 17.98 | 0.02 | 0.0073036 | 1.2072e-05
2707 | 5.2 | 12.8 | 8.36 | 8.36 | 0.8 | 17.84 | 0.16 | 0.0077261 | 9.6576e-05
2708 | 4.4 | 13.6 | 7.72 | 7.72 | 0.8 | 17.68 | 0.32 | 0.008209 | 0.00019315
2709 | 3.7 | 14.3 | 7.16 | 7.16 | 0.8 | 17.54 | 0.46 | 0.0086315 | 0.00027766
2710 | 3.5 | 14.5 | 7 | 7 | 0.8 | 17.5 | 0.5 | 0.0087522 | 0.0003018
2711 | 3.4 | 14.6 | 6.92 | 6.92 | 0.8 | 17.48 | 0.52 | 0.0088126 | 0.00031387
2712 | 3.2 | 14.8 | 6.76 | 6.76 | 0.8 | 17.44 | 0.56 | 0.0089333 | 0.00033802
2713 | 3.4 | 14.6 | 6.92 | 6.92 | 0.8 | 17.48 | 0.52 | 0.0088126 | 0.00031387
2714 | 3.7 | 14.3 | 7.16 | 7.16 | 0.8 | 17.54 | 0.46 | 0.0086315 | 0.00027766
2715 | 3.9 | 14.1 | 7.32 | 7.32 | 0.8 | 17.58 | 0.42 | 0.0085108 | 0.00025351
2716 | 4.1 | 13.9 | 7.48 | 7.48 | 0.8 | 17.62 | 0.38 | 0.00839 | 0.00022937
2717 | 4.2 | 13.8 | 7.56 | 7.56 | 0.8 | 17.64 | 0.36 | 0.0083297 | 0.0002173
2718 | 4.4 | 13.6 | 7.72 | 7.72 | 0.8 | 17.68 | 0.32 | 0.008209 | 0.00019315
2719 | 5.1 | 12.9 | 8.28 | 8.28 | 0.8 | 17.82 | 0.18 | 0.0077864 | 0.00010865
2720 | 5.7 | 12.3 | 8.76 | 8.76 | 0.8 | 17.94 | 0.06 | 0.0074243 | 3.6216e-05
2721 | 6.4 | 11.6 | 9.32 | 9.32 | 0.8 | 18.08 | 0 | 0.0070018 | 0
2722 | 6.6 | 11.4 | 9.48 | 9.48 | 0.8 | 18.12 | 0 | 0.006881 | 0
2723 | 6.9 | 11.1 | 9.72 | 9.72 | 0.8 | 18.18 | 0 | 0.0067 | 0
2724 | 7.1 | 10.9 | 9.88 | 9.88 | 0.8 | 18.22 | 0 | 0.0065792 | 0
2725 | 7.6 | 10.4 | 10.28 | 10.28 | 0.8 | 18.32 | 0 | 0.0062774 | 0
2726 | 8 | 10 | 10.6 | 10.6 | 0.8 | 18.4 | 0 | 0.006036 | 0
2727 | 8.5 | 9.5 | 11 | 11 | 0.8 | 18.5 | 0 | 0.0057342 | 0
2728 | 8.3 | 9.7 | 10.84 | 10.84 | 0.8 | 18.46 | 0 | 0.0058549 | 0
2729 | 8 | 10 | 10.6 | 10.6 | 0.8 | 18.4 | 0 | 0.006036 | 0
2730 | 7.8 | 10.2 | 10.44 | 10.44 | 0.8 | 18.36 | 0 | 0.0061567 | 0
2731 | 7.3 | 10.7 | 10.04 | 10.04 | 0.8 | 18.26 | 0 | 0.0064585 | 0
2732 | 6.7 | 11.3 | 9.56 | 9.56 | 0.8 | 18.14 | 0 | 0.0068207 | 0
2733 | 6.2 | 11.8 | 9.16 | 9.16 | 0.8 | 18.04 | 0 | 0.0071225 | 0
2734 | 5.6 | 12.4 | 8.68 | 8.68 | 0.8 | 17.92 | 0.08 | 0.0074846 | 4.8288e-05
2735 | 5.1 | 12.9 | 8.28 | 8.28 | 0.8 | 17.82 | 0.18 | 0.0077864 | 0.00010865
2736 | 4.5 | 13.5 | 7.8 | 7.8 | 0.8 | 17.7 | 0.3 | 0.0081486 | 0.00018108
2737 | 4.4 | 13.6 | 7.72 | 7.72 | 0.8 | 17.68 | 0.32 | 0.008209 | 0.00019315
2738 | 4.3 | 13.7 | 7.64 | 7.64 | 0.8 | 17.66 | 0.34 | 0.0082693 | 0.00020522
2739 | 4.2 | 13.8 | 7.56 | 7.56 | 0.8 | 17.64 | 0.36 | 0.0083297 | 0.0002173
2740 | 3.8 | 14.2 | 7.24 | 7.24 | 0.8 | 17.56 | 0.44 | 0.0085711 | 0.00026558
2741 | 3.3 | 14.7 | 6.84 | 6.84 | 0.8 | 17.46 | 0.54 | 0.0088729 | 0.00032594
2742 | 2.9 | 15.1 | 6.52 | 6.52 | 0.8 | 17.38 | 0.62 | 0.0091144 | 0.00037423
2743 | 3.5 | 14.5 | 7 | 7 | 0.8 | 17.5 | 0.5 | 0.0087522 | 0.0003018
2744 | 4.1 | 13.9 | 7.48 | 7.48 | 0.8 | 17.62 | 0.38 | 0.00839 | 0.00022937
2745 | 4.7 | 13.3 | 7.96 | 7.96 | 0.8 | 17.74 | 0.26 | 0.0080279 | 0.00015694
2746 | 6.1 | 11.9 | 9.08 | 9.08 | 0.8 | 18.02 | 0 | 0.0071828 | 0
2747 | 7.4 | 10.6 | 10.12 | 10.12 | 0.8 | 18.28 | 0 | 0.0063982 | 0
2748 | 8.8 | 9.2 | 11.24 | 11.24 | 0.8 | 18.56 | 0 | 0.0055531 | 0
2749 | 9.2 | 8.8 | 11.56 | 11.56 | 0.8 | 18.64 | 0 | 0.0053117 | 0
2750 | 9.6 | 8.4 | 11.88 | 11.88 | 0.8 | 18.72 | 0 | 0.0050702 | 0
2751 | 10 | 8 | 12.2 | 12.2 | 0.8 | 18.8 | 0 | 0.0048288 | 0
2752 | 10.3 | 7.7 | 12.44 | 12.44 | 0.8 | 18.86 | 0 | 0.0046477 | 0
2753 | 10.7 | 7.3 | 12.76 | 12.76 | 0.8 | 18.94 | 0 | 0.0044063 | 0
2754 | 11 | 7 | 13 | 13 | 0.8 | 19 | 0 | 0.0042252 | 0
2755 | 10.3 | 7.7 | 12.44 | 12.44 | 0.8 | 18.86 | 0 | 0.0046477 | 0
2756 | 9.5 | 8.5 | 11.8 | 11.8 | 0.8 | 18.7 | 0 | 0.0051306 | 0
2757 | 8.8 | 9.2 | 11.24 | 11.24 | 0.8 | 18.56 | 0 | 0.0055531 | 0
2758 | 7.4 | 10.6 | 10.12 | 10.12 | 0.8 | 18.28 | 0 | 0.0063982 | 0
2759 | 5.9 | 12.1 | 8.92 | 8.92 | 0.8 | 17.98 | 0.02 | 0.0073036 | 1.2072e-05
2760 | 4.5 | 13.5 | 7.8 | 7.8 | 0.8 | 17.7 | 0.3 | 0.0081486 | 0.00018108
2761 | 4.4 | 13.6 | 7.72 | 7.72 | 0.8 | 17.68 | 0.32 | 0.008209 | 0.00019315
2762 | 4.2 | 13.8 | 7.56 | 7.56 | 0.8 | 17.64 | 0.36 | 0.0083297 | 0.0002173
2763 | 4.1 | 13.9 | 7.48 | 7.48 | 0.8 | 17.62 | 0.38 | 0.00839 | 0.00022937
2764 | 4.3 | 13.7 | 7.64 | 7.64 | 0.8 | 17.66 | 0.34 | 0.0082693 | 0.00020522
2765 | 4.4 | 13.6 | 7.72 | 7.72 | 0.8 | 17.68 | 0.32 | 0.008209 | 0.00019315
2766 | 4.6 | 13.4 | 7.88 | 7.88 | 0.8 | 17.72 | 0.28 | 0.0080882 | 0.00016901
2767 | 5.8 | 12.2 | 8.84 | 8.84 | 0.8 | 17.96 | 0.04 | 0.0073639 | 2.4144e-05
2768 | 6.9 | 11.1 | 9.72 | 9.72 | 0.8 | 18.18 | 0 | 0.0067 | 0
2769 | 8.1 | 9.9 | 10.68 | 10.68 | 0.8 | 18.42 | 0 | 0.0059756 | 0
2770 | 9.5 | 8.5 | 11.8 | 11.8 | 0.8 | 18.7 | 0 | 0.0051306 | 0
2771 | 11 | 7 | 13 | 13 | 0.8 | 19 | 0 | 0.0042252 | 0
2772 | 12.4 | 5.6 | 14.12 | 14.12 | 0.8 | 19.28 | 0 | 0.0033802 | 0
2773 | 13.2 | 4.8 | 14.76 | 14.76 | 0.8 | 19.44 | 0 | 0.0028973 | 0
2774 | 13.9 | 4.1 | 15.32 | 15.32 | 0.8 | 19.58 | 0 | 0.0024748 | 0
2775 | 14.7 | 3.3 | 15.96 | 15.96 | 0.8 | 19.74 | 0 | 0.0019919 | 0
2776 | 14.3 | 3.7 | 15.64 | 15.64 | 0.8 | 19.66 | 0 | 0.0022333 | 0
2777 | 13.9 | 4.1 | 15.32 | 15.32 | 0.8 | 19.58 | 0 | 0.0024748 | 0
2778 | 13.5 | 4.5 | 15 | 15 | 0.8 | 19.5 | 0 | 0.0027162 | 0
2779 | 12.5 | 5.5 | 14.2 | 14.2 | 0.8 | 19.3 | 0 | 0.0033198 | 0
2780 | 11.6 | 6.4 | 13.48 | 13.48 | 0.8 | 19.12 | 0 | 0.003863 | 0
2781 | 10.6 | 7.4 | 12.68 | 12.68 | 0.8 | 18.92 | 0 | 0.0044666 | 0
2782 | 9.9 | 8.1 | 12.12 | 12.12 | 0.8 | 18.78 | 0 | 0.0048892 | 0
2783 | 9.1 | 8.9 | 11.48 | 11.48 | 0.8 | 18.62 | 0 | 0.005372 | 0
2784 | 8.4 | 9.6 | 10.92 | 10.92 | 0.8 | 18.48 | 0 | 0.0057946 | 0
2785 | 8.2 | 9.8 | 10.76 | 10.76 | 0.8 | 18.44 | 0 | 0.0059153 | 0
2786 | 7.9 | 10.1 | 10.52 | 10.52 | 0.8 | 18.38 | 0 | 0.0060964 | 0
2787 | 7.7 | 10.3 | 10.36 | 10.36 | 0.8 | 18.34 | 0 | 0.0062171 | 0
2788 | 8.4 | 9.6 | 10.92 | 10.92 | 0.8 | 18.48 | 0 | 0.0057946 | 0
2789 | 9 | 9 | 11.4 | 11.4 | 0.8 | 18.6 | 0 | 0.0054324 | 0
2790 | 9.7 | 8.3 | 11.96 | 11.96 | 0.8 | 18.74 | 0 | 0.0050099 | 0
2791 | 10.4 | 7.6 | 12.52 | 12.52 | 0.8 | 18.88 | 0 | 0.0045874 | 0
2792 | 11 | 7 | 13 | 13 | 0.8 | 19 | 0 | 0.0042252 | 0
2793 | 11.7 | 6.3 | 13.56 | 13.56 | 0.8 | 19.14 | 0 | 0.0038027 | 0
2794 | 13.4 | 4.6 | 14.92 | 14.92 | 0.8 | 19.48 | 0 | 0.0027766 | 0
2795 | 15.1 | 2.9 | 16.28 | 16.28 | 0.8 | 19.82 | 0 | 0.0017504 | 0
2796 | 16.8 | 1.2 | 17.64 | 17.64 | 0.8 | 20.16 | 0 | 0.00072432 | 0
2797 | 17.8 | 0.2 | 18.44 | 18.44 | 0.8 | 20.36 | 0 | 0.00012072 | 0
2798 | 18.7 | 0 | 19.16 | 19.16 | 0.8 | 20.54 | 0 | 0 | 0
2799 | 19.7 | 0 | 19.96 | 19.96 | 0.8 | 20.74 | 0 | 0 | 0
2800 | 18.6 | 0 | 19.08 | 19.08 | 0.8 | 20.52 | 0 | 0 | 0
2801 | 17.4 | 0.6 | 18.12 | 18.12 | 0.8 | 20.28 | 0 | 0.00036216 | 0
2802 | 16.3 | 1.7 | 17.24 | 17.24 | 0.8 | 20.06 | 0 | 0.0010261 | 0
2803 | 15 | 3 | 16.2 | 16.2 | 0.8 | 19.8 | 0 | 0.0018108 | 0
2804 | 13.6 | 4.4 | 15.08 | 15.08 | 0.8 | 19.52 | 0 | 0.0026558 | 0
2805 | 12.3 | 5.7 | 14.04 | 14.04 | 0.8 | 19.26 | 0 | 0.0034405 | 0
2806 | 11.3 | 6.7 | 13.24 | 13.24 | 0.8 | 19.06 | 0 | 0.0040441 | 0
2807 | 10.4 | 7.6 | 12.52 | 12.52 | 0.8 | 18.88 | 0 | 0.0045874 | 0
2808 | 9.4 | 8.6 | 11.72 | 11.72 | 0.8 | 18.68 | 0 | 0.005191 | 0
2809 | 8.3 | 9.7 | 10.84 | 10.84 | 0.8 | 18.46 | 0 | 0.0058549 | 0
2810 | 7.2 | 10.8 | 9.96 | 9.96 | 0.8 | 18.24 | 0 | 0.0065189 | 0
2811 | 6.1 | 11.9 | 9.08 | 9.08 | 0.8 | 18.02 | 0 | 0.0071828 | 0
2812 | 5.7 | 12.3 | 8.76 | 8.76 | 0.8 | 17.94 | 0.06 | 0.0074243 | 3.6216e-05
2813 | 5.4 | 12.6 | 8.52 | 8.52 | 0.8 | 17.88 | 0.12 | 0.0076054 | 7.2432e-05
2814 | 5 | 13 | 8.2 | 8.2 | 0.8 | 17.8 | 0.2 | 0.0078468 | 0.00012072
2815 | 4.9 | 13.1 | 8.12 | 8.12 | 0.8 | 17.78 | 0.22 | 0.0079072 | 0.00013279
2816 | 4.7 | 13.3 | 7.96 | 7.96 | 0.8 | 17.74 | 0.26 | 0.0080279 | 0.00015694
2817 | 4.6 | 13.4 | 7.88 | 7.88 | 0.8 | 17.72 | 0.28 | 0.0080882 | 0.00016901
2818 | 5.3 | 12.7 | 8.44 | 8.44 | 0.8 | 17.86 | 0.14 | 0.0076657 | 8.4504e-05
2819 | 6.1 | 11.9 | 9.08 | 9.08 | 0.8 | 18.02 | 0 | 0.0071828 | 0
2820 | 6.8 | 11.2 | 9.64 | 9.64 | 0.8 | 18.16 | 0 | 0.0067603 | 0
2821 | 7.4 | 10.6 | 10.12 | 10.12 | 0.8 | 18.28 | 0 | 0.0063982 | 0
2822 | 7.9 | 10.1 | 10.52 | 10.52 | 0.8 | 18.38 | 0 | 0.0060964 | 0
2823 | 8.5 | 9.5 | 11 | 11 | 0.8 | 18.5 | 0 | 0.0057342 | 0
2824 | 7.4 | 10.6 | 10.12 | 10.12 | 0.8 | 18.28 | 0 | 0.0063982 | 0
2825 | 6.2 | 11.8 | 9.16 | 9.16 | 0.8 | 18.04 | 0 | 0.0071225 | 0
2826 | 5.1 | 12.9 | 8.28 | 8.28 | 0.8 | 17.82 | 0.18 | 0.0077864 | 0.00010865
2827 | 4.9 | 13.1 | 8.12 | 8.12 | 0.8 | 17.78 | 0.22 | 0.0079072 | 0.00013279
2828 | 4.6 | 13.4 | 7.88 | 7.88 | 0.8 | 17.72 | 0.28 | 0.0080882 | 0.00016901
2829 | 4.4 | 13.6 | 7.72 | 7.72 | 0.8 | 17.68 | 0.32 | 0.008209 | 0.00019315
2830 | 4.4 | 13.6 | 7.72 | 7.72 | 0.8 | 17.68 | 0.32 | 0.008209 | 0.00019315
2831 | 4.4 | 13.6 | 7.72 | 7.72 | 0.8 | 17.68 | 0.32 | 0.008209 | 0.00019315
2832 | 4.4 | 13.6 | 7.72 | 7.72 | 0.8 | 17.68 | 0.32 | 0.008209 | 0.00019315
2833 | 4.1 | 13.9 | 7.48 | 7.48 | 0.8 | 17.62 | 0.38 | 0.00839 | 0.00022937
2834 | 3.8 | 14.2 | 7.24 | 7.24 | 0.8 | 17.56 | 0.44 | 0.0085711 | 0.00026558
2835 | 3.5 | 14.5 | 7 | 7 | 0.8 | 17.5 | 0.5 | 0.0087522 | 0.0003018
2836 | 3.1 | 14.9 | 6.68 | 6.68 | 0.8 | 17.42 | 0.58 | 0.0089936 | 0.00035009
2837 | 2.6 | 15.4 | 6.28 | 6.28 | 0.8 | 17.32 | 0.68 | 0.0092954 | 0.00041045
2838 | 2.2 | 15.8 | 5.96 | 5.96 | 0.8 | 17.24 | 0.76 | 0.0095369 | 0.00045874
2839 | 3 | 15 | 6.6 | 6.6 | 0.8 | 17.4 | 0.6 | 0.009054 | 0.00036216
2840 | 3.8 | 14.2 | 7.24 | 7.24 | 0.8 | 17.56 | 0.44 | 0.0085711 | 0.00026558
2841 | 4.6 | 13.4 | 7.88 | 7.88 | 0.8 | 17.72 | 0.28 | 0.0080882 | 0.00016901
2842 | 5.6 | 12.4 | 8.68 | 8.68 | 0.8 | 17.92 | 0.08 | 0.0074846 | 4.8288e-05
2843 | 6.5 | 11.5 | 9.4 | 9.4 | 0.8 | 18.1 | 0 | 0.0069414 | 0
2844 | 7.5 | 10.5 | 10.2 | 10.2 | 0.8 | 18.3 | 0 | 0.0063378 | 0
2845 | 8.2 | 9.8 | 10.76 | 10.76 | 0.8 | 18.44 | 0 | 0.0059153 | 0
2846 | 9 | 9 | 11.4 | 11.4 | 0.8 | 18.6 | 0 | 0.0054324 | 0
2847 | 9.7 | 8.3 | 11.96 | 11.96 | 0.8 | 18.74 | 0 | 0.0050099 | 0
2848 | 10.1 | 7.9 | 12.28 | 12.28 | 0.8 | 18.82 | 0 | 0.0047684 | 0
2849 | 10.5 | 7.5 | 12.6 | 12.6 | 0.8 | 18.9 | 0 | 0.004527 | 0
2850 | 10.9 | 7.1 | 12.92 | 12.92 | 0.8 | 18.98 | 0 | 0.0042856 | 0
2851 | 10.1 | 7.9 | 12.28 | 12.28 | 0.8 | 18.82 | 0 | 0.0047684 | 0
2852 | 9.2 | 8.8 | 11.56 | 11.56 | 0.8 | 18.64 | 0 | 0.0053117 | 0
2853 | 8.4 | 9.6 | 10.92 | 10.92 | 0.8 | 18.48 | 0 | 0.0057946 | 0
2854 | 7.7 | 10.3 | 10.36 | 10.36 | 0.8 | 18.34 | 0 | 0.0062171 | 0
2855 | 6.9 | 11.1 | 9.72 | 9.72 | 0.8 | 18.18 | 0 | 0.0067 | 0
2856 | 6.2 | 11.8 | 9.16 | 9.16 | 0.8 | 18.04 | 0 | 0.0071225 | 0
2857 | 6 | 12 | 9 | 9 | 0.8 | 18 | 0 | 0.0072432 | 0
2858 | 5.8 | 12.2 | 8.84 | 8.84 | 0.8 | 17.96 | 0.04 | 0.0073639 | 2.4144e-05
2859 | 5.6 | 12.4 | 8.68 | 8.68 | 0.8 | 17.92 | 0.08 | 0.0074846 | 4.8288e-05
2860 | 5.5 | 12.5 | 8.6 | 8.6 | 0.8 | 17.9 | 0.1 | 0.007545 | 6.036e-05
2861 | 5.5 | 12.5 | 8.6 | 8.6 | 0.8 | 17.9 | 0.1 | 0.007545 | 6.036e-05
2862 | 5.4 | 12.6 | 8.52 | 8.52 | 0.8 | 17.88 | 0.12 | 0.0076054 | 7.2432e-05
2863 | 5.4 | 12.6 | 8.52 | 8.52 | 0.8 | 17.88 | 0.12 | 0.0076054 | 7.2432e-05
2864 | 5.5 | 12.5 | 8.6 | 8.6 | 0.8 | 17.9 | 0.1 | 0.007545 | 6.036e-05
2865 | 5.5 | 12.5 | 8.6 | 8.6 | 0.8 | 17.9 | 0.1 | 0.007545 | 6.036e-05
2866 | 5.4 | 12.6 | 8.52 | 8.52 | 0.8 | 17.88 | 0.12 | 0.0076054 | 7.2432e-05
2867 | 5.4 | 12.6 | 8.52 | 8.52 | 0.8 | 17.88 | 0.12 | 0.0076054 | 7.2432e-05
2868 | 5.3 | 12.7 | 8.44 | 8.44 | 0.8 | 17.86 | 0.14 | 0.0076657 | 8.4504e-05
2869 | 5.1 | 12.9 | 8.28 | 8.28 | 0.8 | 17.82 | 0.18 | 0.0077864 | 0.00010865
2870 | 4.8 | 13.2 | 8.04 | 8.04 | 0.8 | 17.76 | 0.24 | 0.0079675 | 0.00014486
2871 | 4.6 | 13.4 | 7.88 | 7.88 | 0.8 | 17.72 | 0.28 | 0.0080882 | 0.00016901
2872 | 4.7 | 13.3 | 7.96 | 7.96 | 0.8 | 17.74 | 0.26 | 0.0080279 | 0.00015694
2873 | 4.5 | 13.5 | 7.8 | 7.8 | 0.8 | 17.7 | 0.3 | 0.0081486 | 0.00018108
2874 | 4.6 | 13.4 | 7.88 | 7.88 | 0.8 | 17.72 | 0.28 | 0.0080882 | 0.00016901
2875 | 4.9 | 13.1 | 8.12 | 8.12 | 0.8 | 17.78 | 0.22 | 0.0079072 | 0.00013279
2876 | 5.2 | 12.8 | 8.36 | 8.36 | 0.8 | 17.84 | 0.16 | 0.0077261 | 9.6576e-05
2877 | 5.6 | 12.4 | 8.68 | 8.68 | 0.8 | 17.92 | 0.08 | 0.0074846 | 4.8288e-05
2878 | 6.1 | 11.9 | 9.08 | 9.08 | 0.8 | 18.02 | 0 | 0.0071828 | 0
2879 | 6.6 | 11.4 | 9.48 | 9.48 | 0.8 | 18.12 | 0 | 0.006881 | 0
2880 | 7.2 | 10.8 | 9.96 | 9.96 | 0.8 | 18.24 | 0 | 0.0065189 | 0
2881 | 7.9 | 10.1 | 10.52 | 10.52 | 0.8 | 18.38 | 0 | 0.0060964 | 0
2882 | 8.7 | 9.3 | 11.16 | 11.16 | 0.8 | 18.54 | 0 | 0.0056135 | 0
2883 | 9.5 | 8.5 | 11.8 | 11.8 | 0.8 | 18.7 | 0 | 0.0051306 | 0
2884 | 10.4 | 7.6 | 12.52 | 12.52 | 0.8 | 18.88 | 0 | 0.0045874 | 0
2885 | 11.3 | 6.7 | 13.24 | 13.24 | 0.8 | 19.06 | 0 | 0.0040441 | 0
2886 | 12.3 | 5.7 | 14.04 | 14.04 | 0.8 | 19.26 | 0 | 0.0034405 | 0
2887 | 13.4 | 4.6 | 14.92 | 14.92 | 0.8 | 19.48 | 0 | 0.0027766 | 0
2888 | 14.5 | 3.5 | 15.8 | 15.8 | 0.8 | 19.7 | 0 | 0.0021126 | 0
2889 | 14.2 | 3.8 | 15.56 | 15.56 | 0.8 | 19.64 | 0 | 0.0022937 | 0
2890 | 16.6 | 1.4 | 17.48 | 17.48 | 0.8 | 20.12 | 0 | 0.00084504 | 0
2891 | 19.1 | 0 | 19.48 | 19.48 | 0.8 | 20.62 | 0 | 0 | 0
2892 | 21.5 | 0 | 21.4 | 21.4 | 0.8 | 21.1 | 0 | 0 | 0
2893 | 22.3 | 0 | 22.04 | 22.04 | 0.8 | 21.26 | 0 | 0 | 0
2894 | 23.2 | 0 | 22.76 | 22.76 | 0.8 | 21.44 | 0 | 0 | 0
2895 | 24 | 0 | 23.4 | 23.4 | 0.8 | 21.6 | 0 | 0 | 0
2896 | 22.5 | 0 | 22.2 | 22.2 | 0.8 | 21.3 | 0 | 0 | 0
2897 | 20.99 | 0 | 20.992 | 20.992 | 0.8 | 20.998 | 0 | 0 | 0
2898 | 19.5 | 0 | 19.8 | 19.8 | 0.8 | 20.7 | 0 | 0 | 0
2899 | 17.9 | 0.1 | 18.52 | 18.52 | 0.8 | 20.38 | 0 | 6.036e-05 | 0
2900 | 16.3 | 1.7 | 17.24 | 17.24 | 0.8 | 20.06 | 0 | 0.0010261 | 0
2901 | 14.7 | 3.3 | 15.96 | 15.96 | 0.8 | 19.74 | 0 | 0.0019919 | 0
2902 | 12.9 | 5.1 | 14.52 | 14.52 | 0.8 | 19.38 | 0 | 0.0030784 | 0
2903 | 11.2 | 6.8 | 13.16 | 13.16 | 0.8 | 19.04 | 0 | 0.0041045 | 0
2904 | 9.4 | 8.6 | 11.72 | 11.72 | 0.8 | 18.68 | 0 | 0.005191 | 0
2905 | 9.5 | 8.5 | 11.8 | 11.8 | 0.8 | 18.7 | 0 | 0.0051306 | 0
2906 | 9.5 | 8.5 | 11.8 | 11.8 | 0.8 | 18.7 | 0 | 0.0051306 | 0
2907 | 9.6 | 8.4 | 11.88 | 11.88 | 0.8 | 18.72 | 0 | 0.0050702 | 0
2908 | 9.6 | 8.4 | 11.88 | 11.88 | 0.8 | 18.72 | 0 | 0.0050702 | 0
2909 | 9.6 | 8.4 | 11.88 | 11.88 | 0.8 | 18.72 | 0 | 0.0050702 | 0
2910 | 9.6 | 8.4 | 11.88 | 11.88 | 0.8 | 18.72 | 0 | 0.0050702 | 0
2911 | 9.7 | 8.3 | 11.96 | 11.96 | 0.8 | 18.74 | 0 | 0.0050099 | 0
2912 | 9.9 | 8.1 | 12.12 | 12.12 | 0.8 | 18.78 | 0 | 0.0048892 | 0
2913 | 10 | 8 | 12.2 | 12.2 | 0.8 | 18.8 | 0 | 0.0048288 | 0
2914 | 13.3 | 4.7 | 14.84 | 14.84 | 0.8 | 19.46 | 0 | 0.0028369 | 0
2915 | 16.5 | 1.5 | 17.4 | 17.4 | 0.8 | 20.1 | 0 | 0.0009054 | 0
2916 | 19.8 | 0 | 20.04 | 20.04 | 0.8 | 20.76 | 0 | 0 | 0
2917 | 22.4 | 0 | 22.12 | 22.12 | 0.8 | 21.28 | 0 | 0 | 0
2918 | 25.1 | 0 | 24.28 | 24.28 | 0.8 | 21.82 | 0 | 0 | 0
2919 | 27.7 | 0 | 26.36 | 26.36 | 0.8 | 22.34 | 0 | 0 | 0
2920 | 27.6 | 0 | 26.28 | 26.28 | 0.8 | 22.32 | 0 | 0 | 0
2921 | 27.6 | 0 | 26.28 | 26.28 | 0.8 | 22.32 | 0 | 0 | 0
2922 | 27.5 | 0 | 26.2 | 26.2 | 0.8 | 22.3 | 0 | 0 | 0
2923 | 25.5 | 0 | 24.6 | 24.6 | 0.8 | 21.9 | 0 | 0 | 0
2924 | 23.5 | 0 | 23 | 23 | 0.8 | 21.5 | 0 | 0 | 0
2925 | 21.5 | 0 | 21.4 | 21.4 | 0.8 | 21.1 | 0 | 0 | 0
2926 | 18.6 | 0 | 19.08 | 19.08 | 0.8 | 20.52 | 0 | 0 | 0
2927 | 15.7 | 2.3 | 16.76 | 16.76 | 0.8 | 19.94 | 0 | 0.0013883 | 0
2928 | 12.8 | 5.2 | 14.44 | 14.44 | 0.8 | 19.36 | 0 | 0.0031387 | 0
2929 | 11.8 | 6.2 | 13.64 | 13.64 | 0.8 | 19.16 | 0 | 0.0037423 | 0
2930 | 10.8 | 7.2 | 12.84 | 12.84 | 0.8 | 18.96 | 0 | 0.0043459 | 0
2931 | 9.8 | 8.2 | 12.04 | 12.04 | 0.8 | 18.76 | 0 | 0.0049495 | 0
2932 | 9.1 | 8.9 | 11.48 | 11.48 | 0.8 | 18.62 | 0 | 0.005372 | 0
2933 | 8.5 | 9.5 | 11 | 11 | 0.8 | 18.5 | 0 | 0.0057342 | 0
2934 | 7.8 | 10.2 | 10.44 | 10.44 | 0.8 | 18.36 | 0 | 0.0061567 | 0
2935 | 8.5 | 9.5 | 11 | 11 | 0.8 | 18.5 | 0 | 0.0057342 | 0
2936 | 9.2 | 8.8 | 11.56 | 11.56 | 0.8 | 18.64 | 0 | 0.0053117 | 0
2937 | 9.9 | 8.1 | 12.12 | 12.12 | 0.8 | 18.78 | 0 | 0.0048892 | 0
2938 | 11 | 7 | 13 | 13 | 0.8 | 19 | 0 | 0.0042252 | 0
2939 | 12 | 6 | 13.8 | 13.8 | 0.8 | 19.2 | 0 | 0.0036216 | 0
2940 | 13.1 | 4.9 | 14.68 | 14.68 | 0.8 | 19.42 | 0 | 0.0029576 | 0
2941 | 13.5 | 4.5 | 15 | 15 | 0.8 | 19.5 | 0 | 0.0027162 | 0
2942 | 13.8 | 4.2 | 15.24 | 15.24 | 0.8 | 19.56 | 0 | 0.0025351 | 0
2943 | 14.2 | 3.8 | 15.56 | 15.56 | 0.8 | 19.64 | 0 | 0.0022937 | 0
2944 | 14.6 | 3.4 | 15.88 | 15.88 | 0.8 | 19.72 | 0 | 0.0020522 | 0
2945 | 15.1 | 2.9 | 16.28 | 16.28 | 0.8 | 19.82 | 0 | 0.0017504 | 0
2946 | 15.5 | 2.5 | 16.6 | 16.6 | 0.8 | 19.9 | 0 | 0.001509 | 0
2947 | 13.9 | 4.1 | 15.32 | 15.32 | 0.8 | 19.58 | 0 | 0.0024748 | 0
2948 | 12.2 | 5.8 | 13.96 | 13.96 | 0.8 | 19.24 | 0 | 0.0035009 | 0
2949 | 10.6 | 7.4 | 12.68 | 12.68 | 0.8 | 18.92 | 0 | 0.0044666 | 0
2950 | 9.2 | 8.8 | 11.56 | 11.56 | 0.8 | 18.64 | 0 | 0.0053117 | 0
2951 | 7.9 | 10.1 | 10.52 | 10.52 | 0.8 | 18.38 | 0 | 0.0060964 | 0
2952 | 6.5 | 11.5 | 9.4 | 9.4 | 0.8 | 18.1 | 0 | 0.0069414 | 0
2953 | 6 | 12 | 9 | 9 | 0.8 | 18 | 0 | 0.0072432 | 0
2954 | 5.5 | 12.5 | 8.6 | 8.6 | 0.8 | 17.9 | 0.1 | 0.007545 | 6.036e-05
2955 | 5 | 13 | 8.2 | 8.2 | 0.8 | 17.8 | 0.2 | 0.0078468 | 0.00012072
2956 | 4.9 | 13.1 | 8.12 | 8.12 | 0.8 | 17.78 | 0.22 | 0.0079072 | 0.00013279
2957 | 4.8 | 13.2 | 8.04 | 8.04 | 0.8 | 17.76 | 0.24 | 0.0079675 | 0.00014486
2958 | 4.7 | 13.3 | 7.96 | 7.96 | 0.8 | 17.74 | 0.26 | 0.0080279 | 0.00015694
2959 | 6.2 | 11.8 | 9.16 | 9.16 | 0.8 | 18.04 | 0 | 0.0071225 | 0
2960 | 7.8 | 10.2 | 10.44 | 10.44 | 0.8 | 18.36 | 0 | 0.0061567 | 0
2961 | 9.3 | 8.7 | 11.64 | 11.64 | 0.8 | 18.66 | 0 | 0.0052513 | 0
2962 | 10.8 | 7.2 | 12.84 | 12.84 | 0.8 | 18.96 | 0 | 0.0043459 | 0
2963 | 12.2 | 5.8 | 13.96 | 13.96 | 0.8 | 19.24 | 0 | 0.0035009 | 0
2964 | 13.7 | 4.3 | 15.16 | 15.16 | 0.8 | 19.54 | 0 | 0.0025955 | 0
2965 | 14.7 | 3.3 | 15.96 | 15.96 | 0.8 | 19.74 | 0 | 0.0019919 | 0
2966 | 15.8 | 2.2 | 16.84 | 16.84 | 0.8 | 19.96 | 0 | 0.0013279 | 0
2967 | 16.8 | 1.2 | 17.64 | 17.64 | 0.8 | 20.16 | 0 | 0.00072432 | 0
2968 | 17 | 1 | 17.8 | 17.8 | 0.8 | 20.2 | 0 | 0.0006036 | 0
2969 | 17.2 | 0.8 | 17.96 | 17.96 | 0.8 | 20.24 | 0 | 0.00048288 | 0
2970 | 17.4 | 0.6 | 18.12 | 18.12 | 0.8 | 20.28 | 0 | 0.00036216 | 0
2971 | 16.5 | 1.5 | 17.4 | 17.4 | 0.8 | 20.1 | 0 | 0.0009054 | 0
2972 | 15.6 | 2.4 | 16.68 | 16.68 | 0.8 | 19.92 | 0 | 0.0014486 | 0
2973 | 14.7 | 3.3 | 15.96 | 15.96 | 0.8 | 19.74 | 0 | 0.0019919 | 0
2974 | 12.3 | 5.7 | 14.04 | 14.04 | 0.8 | 19.26 | 0 | 0.0034405 | 0
2975 | 9.8 | 8.2 | 12.04 | 12.04 | 0.8 | 18.76 | 0 | 0.0049495 | 0
2976 | 7.4 | 10.6 | 10.12 | 10.12 | 0.8 | 18.28 | 0 | 0.0063982 | 0
2977 | 6.9 | 11.1 | 9.72 | 9.72 | 0.8 | 18.18 | 0 | 0.0067 | 0
2978 | 6.4 | 11.6 | 9.32 | 9.32 | 0.8 | 18.08 | 0 | 0.0070018 | 0
2979 | 5.9 | 12.1 | 8.92 | 8.92 | 0.8 | 17.98 | 0.02 | 0.0073036 | 1.2072e-05
2980 | 5.6 | 12.4 | 8.68 | 8.68 | 0.8 | 17.92 | 0.08 | 0.0074846 | 4.8288e-05
2981 | 5.2 | 12.8 | 8.36 | 8.36 | 0.8 | 17.84 | 0.16 | 0.0077261 | 9.6576e-05
2982 | 4.9 | 13.1 | 8.12 | 8.12 | 0.8 | 17.78 | 0.22 | 0.0079072 | 0.00013279
2983 | 7.4 | 10.6 | 10.12 | 10.12 | 0.8 | 18.28 | 0 | 0.0063982 | 0
2984 | 9.9 | 8.1 | 12.12 | 12.12 | 0.8 | 18.78 | 0 | 0.0048892 | 0
2985 | 12.4 | 5.6 | 14.12 | 14.12 | 0.8 | 19.28 | 0 | 0.0033802 | 0
2986 | 14.7 | 3.3 | 15.96 | 15.96 | 0.8 | 19.74 | 0 | 0.0019919 | 0
2987 | 17.1 | 0.9 | 17.88 | 17.88 | 0.8 | 20.22 | 0 | 0.00054324 | 0
2988 | 19.4 | 0 | 19.72 | 19.72 | 0.8 | 20.68 | 0 | 0 | 0
2989 | 20.7 | 0 | 20.76 | 20.76 | 0.8 | 20.94 | 0 | 0 | 0
2990 | 21.9 | 0 | 21.72 | 21.72 | 0.8 | 21.18 | 0 | 0 | 0
2991 | 23.2 | 0 | 22.76 | 22.76 | 0.8 | 21.44 | 0 | 0 | 0
2992 | 23.6 | 0 | 23.08 | 23.08 | 0.8 | 21.52 | 0 | 0 | 0
2993 | 23.9 | 0 | 23.32 | 23.32 | 0.8 | 21.58 | 0 | 0 | 0
2994 | 24.3 | 0 | 23.64 | 23.64 | 0.8 | 21.66 | 0 | 0 | 0
2995 | 23.2 | 0 | 22.76 | 22.76 | 0.8 | 21.44 | 0 | 0 | 0
2996 | 22.1 | 0 | 21.88 | 21.88 | 0.8 | 21.22 | 0 | 0 | 0
2997 | 20.99 | 0 | 20.992 | 20.992 | 0.8 | 20.998 | 0 | 0 | 0
2998 | 18.9 | 0 | 19.32 | 19.32 | 0.8 | 20.58 | 0 | 0 | 0
2999 | 16.7 | 1.3 | 17.56 | 17.56 | 0.8 | 20.14 | 0 | 0.00078468 | 0
3000 | 14.6 | 3.4 | 15.88 | 15.88 | 0.8 | 19.72 | 0 | 0.0020522 | 0
3001 | 14.1 | 3.9 | 15.48 | 15.48 | 0.8 | 19.62 | 0 | 0.002354 | 0
3002 | 13.6 | 4.4 | 15.08 | 15.08 | 0.8 | 19.52 | 0 | 0.0026558 | 0
3003 | 13.1 | 4.9 | 14.68 | 14.68 | 0.8 | 19.42 | 0 | 0.0029576 | 0
3004 | 12.9 | 5.1 | 14.52 | 14.52 | 0.8 | 19.38 | 0 | 0.0030784 | 0
3005 | 12.7 | 5.3 | 14.36 | 14.36 | 0.8 | 19.34 | 0 | 0.0031991 | 0
3006 | 12.5 | 5.5 | 14.2 | 14.2 | 0.8 | 19.3 | 0 | 0.0033198 | 0
3007 | 14.4 | 3.6 | 15.72 | 15.72 | 0.8 | 19.68 | 0 | 0.002173 | 0
3008 | 16.3 | 1.7 | 17.24 | 17.24 | 0.8 | 20.06 | 0 | 0.0010261 | 0
3009 | 18.2 | 0 | 18.76 | 18.76 | 0.8 | 20.44 | 0 | 0 | 0
3010 | 19.9 | 0 | 20.12 | 20.12 | 0.8 | 20.78 | 0 | 0 | 0
3011 | 21.5 | 0 | 21.4 | 21.4 | 0.8 | 21.1 | 0 | 0 | 0
3012 | 23.2 | 0 | 22.76 | 22.76 | 0.8 | 21.44 | 0 | 0 | 0
3013 | 24 | 0 | 23.4 | 23.4 | 0.8 | 21.6 | 0 | 0 | 0
3014 | 24.8 | 0 | 24.04 | 24.04 | 0.8 | 21.76 | 0 | 0 | 0
3015 | 25.6 | 0 | 24.68 | 24.68 | 0.8 | 21.92 | 0 | 0 | 0
3016 | 25.4 | 0 | 24.52 | 24.52 | 0.8 | 21.88 | 0 | 0 | 0
3017 | 25.2 | 0 | 24.36 | 24.36 | 0.8 | 21.84 | 0 | 0 | 0
3018 | 25 | 0 | 24.2 | 24.2 | 0.8 | 21.8 | 0 | 0 | 0
3019 | 23.5 | 0 | 23 | 23 | 0.8 | 21.5 | 0 | 0 | 0
3020 | 22.1 | 0 | 21.88 | 21.88 | 0.8 | 21.22 | 0 | 0 | 0
3021 | 20.6 | 0 | 20.68 | 20.68 | 0.8 | 20.92 | 0 | 0 | 0
3022 | 19.3 | 0 | 19.64 | 19.64 | 0.8 | 20.66 | 0 | 0 | 0
3023 | 18.1 | 0 | 18.68 | 18.68 | 0.8 | 20.42 | 0 | 0 | 0
3024 | 16.8 | 1.2 | 17.64 | 17.64 | 0.8 | 20.16 | 0 | 0.00072432 | 0
3025 | 15.5 | 2.5 | 16.6 | 16.6 | 0.8 | 19.9 | 0 | 0.001509 | 0
3026 | 14.1 | 3.9 | 15.48 | 15.48 | 0.8 | 19.62 | 0 | 0.002354 | 0
3027 | 12.8 | 5.2 | 14.44 | 14.44 | 0.8 | 19.36 | 0 | 0.0031387 | 0
3028 | 12 | 6 | 13.8 | 13.8 | 0.8 | 19.2 | 0 | 0.0036216 | 0
3029 | 11.2 | 6.8 | 13.16 | 13.16 | 0.8 | 19.04 | 0 | 0.0041045 | 0
3030 | 10.4 | 7.6 | 12.52 | 12.52 | 0.8 | 18.88 | 0 | 0.0045874 | 0
3031 | 10.8 | 7.2 | 12.84 | 12.84 | 0.8 | 18.96 | 0 | 0.0043459 | 0
3032 | 11.1 | 6.9 | 13.08 | 13.08 | 0.8 | 19.02 | 0 | 0.0041648 | 0
3033 | 11.5 | 6.5 | 13.4 | 13.4 | 0.8 | 19.1 | 0 | 0.0039234 | 0
3034 | 12.6 | 5.4 | 14.28 | 14.28 | 0.8 | 19.32 | 0 | 0.0032594 | 0
3035 | 13.8 | 4.2 | 15.24 | 15.24 | 0.8 | 19.56 | 0 | 0.0025351 | 0
3036 | 14.9 | 3.1 | 16.12 | 16.12 | 0.8 | 19.78 | 0 | 0.0018712 | 0
3037 | 15.1 | 2.9 | 16.28 | 16.28 | 0.8 | 19.82 | 0 | 0.0017504 | 0
3038 | 15.3 | 2.7 | 16.44 | 16.44 | 0.8 | 19.86 | 0 | 0.0016297 | 0
3039 | 15.5 | 2.5 | 16.6 | 16.6 | 0.8 | 19.9 | 0 | 0.001509 | 0
3040 | 15.2 | 2.8 | 16.36 | 16.36 | 0.8 | 19.84 | 0 | 0.0016901 | 0
3041 | 14.8 | 3.2 | 16.04 | 16.04 | 0.8 | 19.76 | 0 | 0.0019315 | 0
3042 | 14.5 | 3.5 | 15.8 | 15.8 | 0.8 | 19.7 | 0 | 0.0021126 | 0
3043 | 13.3 | 4.7 | 14.84 | 14.84 | 0.8 | 19.46 | 0 | 0.0028369 | 0
3044 | 12.2 | 5.8 | 13.96 | 13.96 | 0.8 | 19.24 | 0 | 0.0035009 | 0
3045 | 11 | 7 | 13 | 13 | 0.8 | 19 | 0 | 0.0042252 | 0
3046 | 9.5 | 8.5 | 11.8 | 11.8 | 0.8 | 18.7 | 0 | 0.0051306 | 0
3047 | 8.1 | 9.9 | 10.68 | 10.68 | 0.8 | 18.42 | 0 | 0.0059756 | 0
3048 | 6.6 | 11.4 | 9.48 | 9.48 | 0.8 | 18.12 | 0 | 0.006881 | 0
3049 | 6.2 | 11.8 | 9.16 | 9.16 | 0.8 | 18.04 | 0 | 0.0071225 | 0
3050 | 5.8 | 12.2 | 8.84 | 8.84 | 0.8 | 17.96 | 0.04 | 0.0073639 | 2.4144e-05
3051 | 5.4 | 12.6 | 8.52 | 8.52 | 0.8 | 17.88 | 0.12 | 0.0076054 | 7.2432e-05
3052 | 5 | 13 | 8.2 | 8.2 | 0.8 | 17.8 | 0.2 | 0.0078468 | 0.00012072
3053 | 4.7 | 13.3 | 7.96 | 7.96 | 0.8 | 17.74 | 0.26 | 0.0080279 | 0.00015694
3054 | 4.3 | 13.7 | 7.64 | 7.64 | 0.8 | 17.66 | 0.34 | 0.0082693 | 0.00020522
3055 | 6.1 | 11.9 | 9.08 | 9.08 | 0.8 | 18.02 | 0 | 0.0071828 | 0
3056 | 8 | 10 | 10.6 | 10.6 | 0.8 | 18.4 | 0 | 0.006036 | 0
3057 | 9.8 | 8.2 | 12.04 | 12.04 | 0.8 | 18.76 | 0 | 0.0049495 | 0
3058 | 10.6 | 7.4 | 12.68 | 12.68 | 0.8 | 18.92 | 0 | 0.0044666 | 0
3059 | 11.3 | 6.7 | 13.24 | 13.24 | 0.8 | 19.06 | 0 | 0.0040441 | 0
3060 | 12.1 | 5.9 | 13.88 | 13.88 | 0.8 | 19.22 | 0 | 0.0035612 | 0
3061 | 13.1 | 4.9 | 14.68 | 14.68 | 0.8 | 19.42 | 0 | 0.0029576 | 0
3062 | 14.1 | 3.9 | 15.48 | 15.48 | 0.8 | 19.62 | 0 | 0.002354 | 0
3063 | 15.1 | 2.9 | 16.28 | 16.28 | 0.8 | 19.82 | 0 | 0.0017504 | 0
3064 | 15 | 3 | 16.2 | 16.2 | 0.8 | 19.8 | 0 | 0.0018108 | 0
3065 | 15 | 3 | 16.2 | 16.2 | 0.8 | 19.8 | 0 | 0.0018108 | 0
3066 | 14.9 | 3.1 | 16.12 | 16.12 | 0.8 | 19.78 | 0 | 0.0018712 | 0
3067 | 13.8 | 4.2 | 15.24 | 15.24 | 0.8 | 19.56 | 0 | 0.0025351 | 0
3068 | 12.7 | 5.3 | 14.36 | 14.36 | 0.8 | 19.34 | 0 | 0.0031991 | 0
3069 | 11.6 | 6.4 | 13.48 | 13.48 | 0.8 | 19.12 | 0 | 0.003863 | 0
3070 | 11.2 | 6.8 | 13.16 | 13.16 | 0.8 | 19.04 | 0 | 0.0041045 | 0
3071 | 10.8 | 7.2 | 12.84 | 12.84 | 0.8 | 18.96 | 0 | 0.0043459 | 0
3072 | 10.4 | 7.6 | 12.52 | 12.52 | 0.8 | 18.88 | 0 | 0.0045874 | 0
3073 | 10.2 | 7.8 | 12.36 | 12.36 | 0.8 | 18.84 | 0 | 0.0047081 | 0
3074 | 10 | 8 | 12.2 | 12.2 | 0.8 | 18.8 | 0 | 0.0048288 | 0
3075 | 9.8 | 8.2 | 12.04 | 12.04 | 0.8 | 18.76 | 0 | 0.0049495 | 0
3076 | 9.2 | 8.8 | 11.56 | 11.56 | 0.8 | 18.64 | 0 | 0.0053117 | 0
3077 | 8.5 | 9.5 | 11 | 11 | 0.8 | 18.5 | 0 | 0.0057342 | 0
3078 | 7.9 | 10.1 | 10.52 | 10.52 | 0.8 | 18.38 | 0 | 0.0060964 | 0
3079 | 8.7 | 9.3 | 11.16 | 11.16 | 0.8 | 18.54 | 0 | 0.0056135 | 0
3080 | 9.4 | 8.6 | 11.72 | 11.72 | 0.8 | 18.68 | 0 | 0.005191 | 0
3081 | 10.2 | 7.8 | 12.36 | 12.36 | 0.8 | 18.84 | 0 | 0.0047081 | 0
3082 | 10.1 | 7.9 | 12.28 | 12.28 | 0.8 | 18.82 | 0 | 0.0047684 | 0
3083 | 10.1 | 7.9 | 12.28 | 12.28 | 0.8 | 18.82 | 0 | 0.0047684 | 0
3084 | 10 | 8 | 12.2 | 12.2 | 0.8 | 18.8 | 0 | 0.0048288 | 0
3085 | 10 | 8 | 12.2 | 12.2 | 0.8 | 18.8 | 0 | 0.0048288 | 0
3086 | 10.1 | 7.9 | 12.28 | 12.28 | 0.8 | 18.82 | 0 | 0.0047684 | 0
3087 | 10.1 | 7.9 | 12.28 | 12.28 | 0.8 | 18.82 | 0 | 0.0047684 | 0
3088 | 10.3 | 7.7 | 12.44 | 12.44 | 0.8 | 18.86 | 0 | 0.0046477 | 0
3089 | 10.6 | 7.4 | 12.68 | 12.68 | 0.8 | 18.92 | 0 | 0.0044666 | 0
3090 | 10.8 | 7.2 | 12.84 | 12.84 | 0.8 | 18.96 | 0 | 0.0043459 | 0
3091 | 10.8 | 7.2 | 12.84 | 12.84 | 0.8 | 18.96 | 0 | 0.0043459 | 0
3092 | 10.7 | 7.3 | 12.76 | 12.76 | 0.8 | 18.94 | 0 | 0.0044063 | 0
3093 | 10.7 | 7.3 | 12.76 | 12.76 | 0.8 | 18.94 | 0 | 0.0044063 | 0
3094 | 9.8 | 8.2 | 12.04 | 12.04 | 0.8 | 18.76 | 0 | 0.0049495 | 0
3095 | 9 | 9 | 11.4 | 11.4 | 0.8 | 18.6 | 0 | 0.0054324 | 0
3096 | 8.1 | 9.9 | 10.68 | 10.68 | 0.8 | 18.42 | 0 | 0.0059756 | 0
3097 | 6.5 | 11.5 | 9.4 | 9.4 | 0.8 | 18.1 | 0 | 0.0069414 | 0
3098 | 4.8 | 13.2 | 8.04 | 8.04 | 0.8 | 17.76 | 0.24 | 0.0079675 | 0.00014486
3099 | 3.2 | 14.8 | 6.76 | 6.76 | 0.8 | 17.44 | 0.56 | 0.0089333 | 0.00033802
3100 | 2.5 | 15.5 | 6.2 | 6.2 | 0.8 | 17.3 | 0.7 | 0.0093558 | 0.00042252
3101 | 1.7 | 16.3 | 5.56 | 5.56 | 0.8 | 17.14 | 0.86 | 0.0098387 | 0.0005191
3102 | 1 | 17 | 5 | 5 | 0.8 | 17 | 1 | 0.010261 | 0.0006036
3103 | 3.8 | 14.2 | 7.24 | 7.24 | 0.8 | 17.56 | 0.44 | 0.0085711 | 0.00026558
3104 | 6.5 | 11.5 | 9.4 | 9.4 | 0.8 | 18.1 | 0 | 0.0069414 | 0
3105 | 9.3 | 8.7 | 11.64 | 11.64 | 0.8 | 18.66 | 0 | 0.0052513 | 0
3106 | 10.6 | 7.4 | 12.68 | 12.68 | 0.8 | 18.92 | 0 | 0.0044666 | 0
3107 | 11.8 | 6.2 | 13.64 | 13.64 | 0.8 | 19.16 | 0 | 0.0037423 | 0
3108 | 13.1 | 4.9 | 14.68 | 14.68 | 0.8 | 19.42 | 0 | 0.0029576 | 0
3109 | 13.8 | 4.2 | 15.24 | 15.24 | 0.8 | 19.56 | 0 | 0.0025351 | 0
3110 | 14.4 | 3.6 | 15.72 | 15.72 | 0.8 | 19.68 | 0 | 0.002173 | 0
3111 | 15.1 | 2.9 | 16.28 | 16.28 | 0.8 | 19.82 | 0 | 0.0017504 | 0
3112 | 15.4 | 2.6 | 16.52 | 16.52 | 0.8 | 19.88 | 0 | 0.0015694 | 0
3113 | 15.6 | 2.4 | 16.68 | 16.68 | 0.8 | 19.92 | 0 | 0.0014486 | 0
3114 | 15.9 | 2.1 | 16.92 | 16.92 | 0.8 | 19.98 | 0 | 0.0012676 | 0
3115 | 14.8 | 3.2 | 16.04 | 16.04 | 0.8 | 19.76 | 0 | 0.0019315 | 0
3116 | 13.8 | 4.2 | 15.24 | 15.24 | 0.8 | 19.56 | 0 | 0.0025351 | 0
3117 | 12.7 | 5.3 | 14.36 | 14.36 | 0.8 | 19.34 | 0 | 0.0031991 | 0
3118 | 11 | 7 | 13 | 13 | 0.8 | 19 | 0 | 0.0042252 | 0
3119 | 9.4 | 8.6 | 11.72 | 11.72 | 0.8 | 18.68 | 0 | 0.005191 | 0
3120 | 7.7 | 10.3 | 10.36 | 10.36 | 0.8 | 18.34 | 0 | 0.0062171 | 0
3121 | 7.1 | 10.9 | 9.88 | 9.88 | 0.8 | 18.22 | 0 | 0.0065792 | 0
3122 | 6.6 | 11.4 | 9.48 | 9.48 | 0.8 | 18.12 | 0 | 0.006881 | 0
3123 | 6 | 12 | 9 | 9 | 0.8 | 18 | 0 | 0.0072432 | 0
3124 | 5.8 | 12.2 | 8.84 | 8.84 | 0.8 | 17.96 | 0.04 | 0.0073639 | 2.4144e-05
3125 | 5.6 | 12.4 | 8.68 | 8.68 | 0.8 | 17.92 | 0.08 | 0.0074846 | 4.8288e-05
3126 | 5.4 | 12.6 | 8.52 | 8.52 | 0.8 | 17.88 | 0.12 | 0.0076054 | 7.2432e-05
3127 | 7.9 | 10.1 | 10.52 | 10.52 | 0.8 | 18.38 | 0 | 0.0060964 | 0
3128 | 10.4 | 7.6 | 12.52 | 12.52 | 0.8 | 18.88 | 0 | 0.0045874 | 0
3129 | 12.9 | 5.1 | 14.52 | 14.52 | 0.8 | 19.38 | 0 | 0.0030784 | 0
3130 | 14.3 | 3.7 | 15.64 | 15.64 | 0.8 | 19.66 | 0 | 0.0022333 | 0
3131 | 15.8 | 2.2 | 16.84 | 16.84 | 0.8 | 19.96 | 0 | 0.0013279 | 0
3132 | 17.2 | 0.8 | 17.96 | 17.96 | 0.8 | 20.24 | 0 | 0.00048288 | 0
3133 | 17.2 | 0.8 | 17.96 | 17.96 | 0.8 | 20.24 | 0 | 0.00048288 | 0
3134 | 17.3 | 0.7 | 18.04 | 18.04 | 0.8 | 20.26 | 0 | 0.00042252 | 0
3135 | 17.3 | 0.7 | 18.04 | 18.04 | 0.8 | 20.26 | 0 | 0.00042252 | 0
3136 | 17.2 | 0.8 | 17.96 | 17.96 | 0.8 | 20.24 | 0 | 0.00048288 | 0
3137 | 17.2 | 0.8 | 17.96 | 17.96 | 0.8 | 20.24 | 0 | 0.00048288 | 0
3138 | 17.1 | 0.9 | 17.88 | 17.88 | 0.8 | 20.22 | 0 | 0.00054324 | 0
3139 | 15.2 | 2.8 | 16.36 | 16.36 | 0.8 | 19.84 | 0 | 0.0016901 | 0
3140 | 13.2 | 4.8 | 14.76 | 14.76 | 0.8 | 19.44 | 0 | 0.0028973 | 0
3141 | 11.3 | 6.7 | 13.24 | 13.24 | 0.8 | 19.06 | 0 | 0.0040441 | 0
3142 | 9.9 | 8.1 | 12.12 | 12.12 | 0.8 | 18.78 | 0 | 0.0048892 | 0
3143 | 8.6 | 9.4 | 11.08 | 11.08 | 0.8 | 18.52 | 0 | 0.0056738 | 0
3144 | 7.2 | 10.8 | 9.96 | 9.96 | 0.8 | 18.24 | 0 | 0.0065189 | 0
3145 | 7.5 | 10.5 | 10.2 | 10.2 | 0.8 | 18.3 | 0 | 0.0063378 | 0
3146 | 7.8 | 10.2 | 10.44 | 10.44 | 0.8 | 18.36 | 0 | 0.0061567 | 0
3147 | 8.1 | 9.9 | 10.68 | 10.68 | 0.8 | 18.42 | 0 | 0.0059756 | 0
3148 | 7.7 | 10.3 | 10.36 | 10.36 | 0.8 | 18.34 | 0 | 0.0062171 | 0
3149 | 7.2 | 10.8 | 9.96 | 9.96 | 0.8 | 18.24 | 0 | 0.0065189 | 0
3150 | 6.8 | 11.2 | 9.64 | 9.64 | 0.8 | 18.16 | 0 | 0.0067603 | 0
3151 | 8.1 | 9.9 | 10.68 | 10.68 | 0.8 | 18.42 | 0 | 0.0059756 | 0
3152 | 9.4 | 8.6 | 11.72 | 11.72 | 0.8 | 18.68 | 0 | 0.005191 | 0
3153 | 10.7 | 7.3 | 12.76 | 12.76 | 0.8 | 18.94 | 0 | 0.0044063 | 0
3154 | 11.8 | 6.2 | 13.64 | 13.64 | 0.8 | 19.16 | 0 | 0.0037423 | 0
3155 | 12.8 | 5.2 | 14.44 | 14.44 | 0.8 | 19.36 | 0 | 0.0031387 | 0
3156 | 13.9 | 4.1 | 15.32 | 15.32 | 0.8 | 19.58 | 0 | 0.0024748 | 0
3157 | 14.8 | 3.2 | 16.04 | 16.04 | 0.8 | 19.76 | 0 | 0.0019315 | 0
3158 | 15.7 | 2.3 | 16.76 | 16.76 | 0.8 | 19.94 | 0 | 0.0013883 | 0
3159 | 16.6 | 1.4 | 17.48 | 17.48 | 0.8 | 20.12 | 0 | 0.00084504 | 0
3160 | 17 | 1 | 17.8 | 17.8 | 0.8 | 20.2 | 0 | 0.0006036 | 0
3161 | 17.3 | 0.7 | 18.04 | 18.04 | 0.8 | 20.26 | 0 | 0.00042252 | 0
3162 | 17.7 | 0.3 | 18.36 | 18.36 | 0.8 | 20.34 | 0 | 0.00018108 | 0
3163 | 16.4 | 1.6 | 17.32 | 17.32 | 0.8 | 20.08 | 0 | 0.00096576 | 0
3164 | 15.2 | 2.8 | 16.36 | 16.36 | 0.8 | 19.84 | 0 | 0.0016901 | 0
3165 | 13.9 | 4.1 | 15.32 | 15.32 | 0.8 | 19.58 | 0 | 0.0024748 | 0
3166 | 12.2 | 5.8 | 13.96 | 13.96 | 0.8 | 19.24 | 0 | 0.0035009 | 0
3167 | 10.5 | 7.5 | 12.6 | 12.6 | 0.8 | 18.9 | 0 | 0.004527 | 0
3168 | 8.8 | 9.2 | 11.24 | 11.24 | 0.8 | 18.56 | 0 | 0.0055531 | 0
3169 | 8.5 | 9.5 | 11 | 11 | 0.8 | 18.5 | 0 | 0.0057342 | 0
3170 | 8.2 | 9.8 | 10.76 | 10.76 | 0.8 | 18.44 | 0 | 0.0059153 | 0
3171 | 7.9 | 10.1 | 10.52 | 10.52 | 0.8 | 18.38 | 0 | 0.0060964 | 0
3172 | 8.4 | 9.6 | 10.92 | 10.92 | 0.8 | 18.48 | 0 | 0.0057946 | 0
3173 | 9 | 9 | 11.4 | 11.4 | 0.8 | 18.6 | 0 | 0.0054324 | 0
3174 | 9.5 | 8.5 | 11.8 | 11.8 | 0.8 | 18.7 | 0 | 0.0051306 | 0
3175 | 11.6 | 6.4 | 13.48 | 13.48 | 0.8 | 19.12 | 0 | 0.003863 | 0
3176 | 13.8 | 4.2 | 15.24 | 15.24 | 0.8 | 19.56 | 0 | 0.0025351 | 0
3177 | 15.9 | 2.1 | 16.92 | 16.92 | 0.8 | 19.98 | 0 | 0.0012676 | 0
3178 | 17.5 | 0.5 | 18.2 | 18.2 | 0.8 | 20.3 | 0 | 0.0003018 | 0
3179 | 19 | 0 | 19.4 | 19.4 | 0.8 | 20.6 | 0 | 0 | 0
3180 | 20.6 | 0 | 20.68 | 20.68 | 0.8 | 20.92 | 0 | 0 | 0
3181 | 21.2 | 0 | 21.16 | 21.16 | 0.8 | 21.04 | 0 | 0 | 0
3182 | 21.9 | 0 | 21.72 | 21.72 | 0.8 | 21.18 | 0 | 0 | 0
3183 | 22.5 | 0 | 22.2 | 22.2 | 0.8 | 21.3 | 0 | 0 | 0
3184 | 22.4 | 0 | 22.12 | 22.12 | 0.8 | 21.28 | 0 | 0 | 0
3185 | 22.3 | 0 | 22.04 | 22.04 | 0.8 | 21.26 | 0 | 0 | 0
3186 | 22.2 | 0 | 21.96 | 21.96 | 0.8 | 21.24 | 0 | 0 | 0
3187 | 21.3 | 0 | 21.24 | 21.24 | 0.8 | 21.06 | 0 | 0 | 0
3188 | 20.3 | 0 | 20.44 | 20.44 | 0.8 | 20.86 | 0 | 0 | 0
3189 | 19.4 | 0 | 19.72 | 19.72 | 0.8 | 20.68 | 0 | 0 | 0
3190 | 17.7 | 0.3 | 18.36 | 18.36 | 0.8 | 20.34 | 0 | 0.00018108 | 0
3191 | 16.1 | 1.9 | 17.08 | 17.08 | 0.8 | 20.02 | 0 | 0.0011468 | 0
3192 | 14.4 | 3.6 | 15.72 | 15.72 | 0.8 | 19.68 | 0 | 0.002173 | 0
3193 | 13.6 | 4.4 | 15.08 | 15.08 | 0.8 | 19.52 | 0 | 0.0026558 | 0
3194 | 12.7 | 5.3 | 14.36 | 14.36 | 0.8 | 19.34 | 0 | 0.0031991 | 0
3195 | 11.9 | 6.1 | 13.72 | 13.72 | 0.8 | 19.18 | 0 | 0.003682 | 0
3196 | 11.8 | 6.2 | 13.64 | 13.64 | 0.8 | 19.16 | 0 | 0.0037423 | 0
3197 | 11.6 | 6.4 | 13.48 | 13.48 | 0.8 | 19.12 | 0 | 0.003863 | 0
3198 | 11.5 | 6.5 | 13.4 | 13.4 | 0.8 | 19.1 | 0 | 0.0039234 | 0
3199 | 13.1 | 4.9 | 14.68 | 14.68 | 0.8 | 19.42 | 0 | 0.0029576 | 0
3200 | 14.8 | 3.2 | 16.04 | 16.04 | 0.8 | 19.76 | 0 | 0.0019315 | 0
3201 | 16.4 | 1.6 | 17.32 | 17.32 | 0.8 | 20.08 | 0 | 0.00096576 | 0
3202 | 18.6 | 0 | 19.08 | 19.08 | 0.8 | 20.52 | 0 | 0 | 0
3203 | 20.9 | 0 | 20.92 | 20.92 | 0.8 | 20.98 | 0 | 0 | 0
3204 | 23.1 | 0 | 22.68 | 22.68 | 0.8 | 21.42 | 0 | 0 | 0
3205 | 23 | 0 | 22.6 | 22.6 | 0.8 | 21.4 | 0 | 0 | 0
3206 | 22.9 | 0 | 22.52 | 22.52 | 0.8 | 21.38 | 0 | 0 | 0
3207 | 22.8 | 0 | 22.44 | 22.44 | 0.8 | 21.36 | 0 | 0 | 0
3208 | 22.3 | 0 | 22.04 | 22.04 | 0.8 | 21.26 | 0 | 0 | 0
3209 | 21.7 | 0 | 21.56 | 21.56 | 0.8 | 21.14 | 0 | 0 | 0
3210 | 21.2 | 0 | 21.16 | 21.16 | 0.8 | 21.04 | 0 | 0 | 0
3211 | 19.2 | 0 | 19.56 | 19.56 | 0.8 | 20.64 | 0 | 0 | 0
3212 | 17.1 | 0.9 | 17.88 | 17.88 | 0.8 | 20.22 | 0 | 0.00054324 | 0
3213 | 15.1 | 2.9 | 16.28 | 16.28 | 0.8 | 19.82 | 0 | 0.0017504 | 0
3214 | 14.5 | 3.5 | 15.8 | 15.8 | 0.8 | 19.7 | 0 | 0.0021126 | 0
3215 | 13.9 | 4.1 | 15.32 | 15.32 | 0.8 | 19.58 | 0 | 0.0024748 | 0
3216 | 13.3 | 4.7 | 14.84 | 14.84 | 0.8 | 19.46 | 0 | 0.0028369 | 0
3217 | 13.1 | 4.9 | 14.68 | 14.68 | 0.8 | 19.42 | 0 | 0.0029576 | 0
3218 | 13 | 5 | 14.6 | 14.6 | 0.8 | 19.4 | 0 | 0.003018 | 0
3219 | 12.8 | 5.2 | 14.44 | 14.44 | 0.8 | 19.36 | 0 | 0.0031387 | 0
3220 | 12.5 | 5.5 | 14.2 | 14.2 | 0.8 | 19.3 | 0 | 0.0033198 | 0
3221 | 12.1 | 5.9 | 13.88 | 13.88 | 0.8 | 19.22 | 0 | 0.0035612 | 0
3222 | 11.8 | 6.2 | 13.64 | 13.64 | 0.8 | 19.16 | 0 | 0.0037423 | 0
3223 | 13 | 5 | 14.6 | 14.6 | 0.8 | 19.4 | 0 | 0.003018 | 0
3224 | 14.1 | 3.9 | 15.48 | 15.48 | 0.8 | 19.62 | 0 | 0.002354 | 0
3225 | 15.3 | 2.7 | 16.44 | 16.44 | 0.8 | 19.86 | 0 | 0.0016297 | 0
3226 | 16.7 | 1.3 | 17.56 | 17.56 | 0.8 | 20.14 | 0 | 0.00078468 | 0
3227 | 18 | 0 | 18.6 | 18.6 | 0.8 | 20.4 | 0 | 0 | 0
3228 | 19.4 | 0 | 19.72 | 19.72 | 0.8 | 20.68 | 0 | 0 | 0
3229 | 20.1 | 0 | 20.28 | 20.28 | 0.8 | 20.82 | 0 | 0 | 0
3230 | 20.9 | 0 | 20.92 | 20.92 | 0.8 | 20.98 | 0 | 0 | 0
3231 | 21.6 | 0 | 21.48 | 21.48 | 0.8 | 21.12 | 0 | 0 | 0
3232 | 21.3 | 0 | 21.24 | 21.24 | 0.8 | 21.06 | 0 | 0 | 0
3233 | 20.9 | 0 | 20.92 | 20.92 | 0.8 | 20.98 | 0 | 0 | 0
3234 | 20.6 | 0 | 20.68 | 20.68 | 0.8 | 20.92 | 0 | 0 | 0
3235 | 19.2 | 0 | 19.56 | 19.56 | 0.8 | 20.64 | 0 | 0 | 0
3236 | 17.7 | 0.3 | 18.36 | 18.36 | 0.8 | 20.34 | 0 | 0.00018108 | 0
3237 | 16.3 | 1.7 | 17.24 | 17.24 | 0.8 | 20.06 | 0 | 0.0010261 | 0
3238 | 15 | 3 | 16.2 | 16.2 | 0.8 | 19.8 | 0 | 0.0018108 | 0
3239 | 13.7 | 4.3 | 15.16 | 15.16 | 0.8 | 19.54 | 0 | 0.0025955 | 0
3240 | 12.4 | 5.6 | 14.12 | 14.12 | 0.8 | 19.28 | 0 | 0.0033802 | 0
3241 | 12.4 | 5.6 | 14.12 | 14.12 | 0.8 | 19.28 | 0 | 0.0033802 | 0
3242 | 12.4 | 5.6 | 14.12 | 14.12 | 0.8 | 19.28 | 0 | 0.0033802 | 0
3243 | 12.4 | 5.6 | 14.12 | 14.12 | 0.8 | 19.28 | 0 | 0.0033802 | 0
3244 | 11.7 | 6.3 | 13.56 | 13.56 | 0.8 | 19.14 | 0 | 0.0038027 | 0
3245 | 11.1 | 6.9 | 13.08 | 13.08 | 0.8 | 19.02 | 0 | 0.0041648 | 0
3246 | 10.4 | 7.6 | 12.52 | 12.52 | 0.8 | 18.88 | 0 | 0.0045874 | 0
3247 | 10.4 | 7.6 | 12.52 | 12.52 | 0.8 | 18.88 | 0 | 0.0045874 | 0
3248 | 10.5 | 7.5 | 12.6 | 12.6 | 0.8 | 18.9 | 0 | 0.004527 | 0
3249 | 10.5 | 7.5 | 12.6 | 12.6 | 0.8 | 18.9 | 0 | 0.004527 | 0
3250 | 11.9 | 6.1 | 13.72 | 13.72 | 0.8 | 19.18 | 0 | 0.003682 | 0
3251 | 13.4 | 4.6 | 14.92 | 14.92 | 0.8 | 19.48 | 0 | 0.0027766 | 0
3252 | 14.8 | 3.2 | 16.04 | 16.04 | 0.8 | 19.76 | 0 | 0.0019315 | 0
3253 | 16 | 2 | 17 | 17 | 0.8 | 20 | 0 | 0.0012072 | 0
3254 | 17.1 | 0.9 | 17.88 | 17.88 | 0.8 | 20.22 | 0 | 0.00054324 | 0
3255 | 18.3 | 0 | 18.84 | 18.84 | 0.8 | 20.46 | 0 | 0 | 0
3256 | 18.5 | 0 | 19 | 19 | 0.8 | 20.5 | 0 | 0 | 0
3257 | 18.6 | 0 | 19.08 | 19.08 | 0.8 | 20.52 | 0 | 0 | 0
3258 | 18.8 | 0 | 19.24 | 19.24 | 0.8 | 20.56 | 0 | 0 | 0
3259 | 18.2 | 0 | 18.76 | 18.76 | 0.8 | 20.44 | 0 | 0 | 0
3260 | 17.7 | 0.3 | 18.36 | 18.36 | 0.8 | 20.34 | 0 | 0.00018108 | 0
3261 | 17.1 | 0.9 | 17.88 | 17.88 | 0.8 | 20.22 | 0 | 0.00054324 | 0
3262 | 16.6 | 1.4 | 17.48 | 17.48 | 0.8 | 20.12 | 0 | 0.00084504 | 0
3263 | 16 | 2 | 17 | 17 | 0.8 | 20 | 0 | 0.0012072 | 0
3264 | 15.5 | 2.5 | 16.6 | 16.6 | 0.8 | 19.9 | 0 | 0.001509 | 0
3265 | 15.4 | 2.6 | 16.52 | 16.52 | 0.8 | 19.88 | 0 | 0.0015694 | 0
3266 | 15.2 | 2.8 | 16.36 | 16.36 | 0.8 | 19.84 | 0 | 0.0016901 | 0
3267 | 15.1 | 2.9 | 16.28 | 16.28 | 0.8 | 19.82 | 0 | 0.0017504 | 0
3268 | 15.1 | 2.9 | 16.28 | 16.28 | 0.8 | 19.82 | 0 | 0.0017504 | 0
3269 | 15 | 3 | 16.2 | 16.2 | 0.8 | 19.8 | 0 | 0.0018108 | 0
3270 | 15 | 3 | 16.2 | 16.2 | 0.8 | 19.8 | 0 | 0.0018108 | 0
3271 | 15.5 | 2.5 | 16.6 | 16.6 | 0.8 | 19.9 | 0 | 0.001509 | 0
3272 | 15.9 | 2.1 | 16.92 | 16.92 | 0.8 | 19.98 | 0 | 0.0012676 | 0
3273 | 16.4 | 1.6 | 17.32 | 17.32 | 0.8 | 20.08 | 0 | 0.00096576 | 0
3274 | 17.1 | 0.9 | 17.88 | 17.88 | 0.8 | 20.22 | 0 | 0.00054324 | 0
3275 | 17.7 | 0.3 | 18.36 | 18.36 | 0.8 | 20.34 | 0 | 0.00018108 | 0
3276 | 18.4 | 0 | 18.92 | 18.92 | 0.8 | 20.48 | 0 | 0 | 0
3277 | 17.8 | 0.2 | 18.44 | 18.44 | 0.8 | 20.36 | 0 | 0.00012072 | 0
3278 | 17.2 | 0.8 | 17.96 | 17.96 | 0.8 | 20.24 | 0 | 0.00048288 | 0
3279 | 16.6 | 1.4 | 17.48 | 17.48 | 0.8 | 20.12 | 0 | 0.00084504 | 0
3280 | 17.5 | 0.5 | 18.2 | 18.2 | 0.8 | 20.3 | 0 | 0.0003018 | 0
3281 | 18.4 | 0 | 18.92 | 18.92 | 0.8 | 20.48 | 0 | 0 | 0
3282 | 19.3 | 0 | 19.64 | 19.64 | 0.8 | 20.66 | 0 | 0 | 0
3283 | 18.6 | 0 | 19.08 | 19.08 | 0.8 | 20.52 | 0 | 0 | 0
3284 | 17.8 | 0.2 | 18.44 | 18.44 | 0.8 | 20.36 | 0 | 0.00012072 | 0
3285 | 17.1 | 0.9 | 17.88 | 17.88 | 0.8 | 20.22 | 0 | 0.00054324 | 0
3286 | 15.6 | 2.4 | 16.68 | 16.68 | 0.8 | 19.92 | 0 | 0.0014486 | 0
3287 | 14 | 4 | 15.4 | 15.4 | 0.8 | 19.6 | 0 | 0.0024144 | 0
3288 | 12.5 | 5.5 | 14.2 | 14.2 | 0.8 | 19.3 | 0 | 0.0033198 | 0
3289 | 12.1 | 5.9 | 13.88 | 13.88 | 0.8 | 19.22 | 0 | 0.0035612 | 0
3290 | 11.8 | 6.2 | 13.64 | 13.64 | 0.8 | 19.16 | 0 | 0.0037423 | 0
3291 | 11.4 | 6.6 | 13.32 | 13.32 | 0.8 | 19.08 | 0 | 0.0039838 | 0
3292 | 11.5 | 6.5 | 13.4 | 13.4 | 0.8 | 19.1 | 0 | 0.0039234 | 0
3293 | 11.5 | 6.5 | 13.4 | 13.4 | 0.8 | 19.1 | 0 | 0.0039234 | 0
3294 | 11.6 | 6.4 | 13.48 | 13.48 | 0.8 | 19.12 | 0 | 0.003863 | 0
3295 | 11.7 | 6.3 | 13.56 | 13.56 | 0.8 | 19.14 | 0 | 0.0038027 | 0
3296 | 11.9 | 6.1 | 13.72 | 13.72 | 0.8 | 19.18 | 0 | 0.003682 | 0
3297 | 12 | 6 | 13.8 | 13.8 | 0.8 | 19.2 | 0 | 0.0036216 | 0
3298 | 12.1 | 5.9 | 13.88 | 13.88 | 0.8 | 19.22 | 0 | 0.0035612 | 0
3299 | 12.2 | 5.8 | 13.96 | 13.96 | 0.8 | 19.24 | 0 | 0.0035009 | 0
3300 | 12.3 | 5.7 | 14.04 | 14.04 | 0.8 | 19.26 | 0 | 0.0034405 | 0
3301 | 12.2 | 5.8 | 13.96 | 13.96 | 0.8 | 19.24 | 0 | 0.0035009 | 0
3302 | 12.2 | 5.8 | 13.96 | 13.96 | 0.8 | 19.24 | 0 | 0.0035009 | 0
3303 | 12.1 | 5.9 | 13.88 | 13.88 | 0.8 | 19.22 | 0 | 0.0035612 | 0
3304 | 11.7 | 6.3 | 13.56 | 13.56 | 0.8 | 19.14 | 0 | 0.0038027 | 0
3305 | 11.4 | 6.6 | 13.32 | 13.32 | 0.8 | 19.08 | 0 | 0.0039838 | 0
3306 | 11 | 7 | 13 | 13 | 0.8 | 19 | 0 | 0.0042252 | 0
3307 | 10.8 | 7.2 | 12.84 | 12.84 | 0.8 | 18.96 | 0 | 0.0043459 | 0
3308 | 10.5 | 7.5 | 12.6 | 12.6 | 0.8 | 18.9 | 0 | 0.004527 | 0
3309 | 10.3 | 7.7 | 12.44 | 12.44 | 0.8 | 18.86 | 0 | 0.0046477 | 0
3310 | 10 | 8 | 12.2 | 12.2 | 0.8 | 18.8 | 0 | 0.0048288 | 0
3311 | 9.8 | 8.2 | 12.04 | 12.04 | 0.8 | 18.76 | 0 | 0.0049495 | 0
3312 | 9.5 | 8.5 | 11.8 | 11.8 | 0.8 | 18.7 | 0 | 0.0051306 | 0
3313 | 9.1 | 8.9 | 11.48 | 11.48 | 0.8 | 18.62 | 0 | 0.005372 | 0
3314 | 8.8 | 9.2 | 11.24 | 11.24 | 0.8 | 18.56 | 0 | 0.0055531 | 0
3315 | 8.4 | 9.6 | 10.92 | 10.92 | 0.8 | 18.48 | 0 | 0.0057946 | 0
3316 | 8.2 | 9.8 | 10.76 | 10.76 | 0.8 | 18.44 | 0 | 0.0059153 | 0
3317 | 7.9 | 10.1 | 10.52 | 10.52 | 0.8 | 18.38 | 0 | 0.0060964 | 0
3318 | 7.7 | 10.3 | 10.36 | 10.36 | 0.8 | 18.34 | 0 | 0.0062171 | 0
3319 | 7.7 | 10.3 | 10.36 | 10.36 | 0.8 | 18.34 | 0 | 0.0062171 | 0
3320 | 7.7 | 10.3 | 10.36 | 10.36 | 0.8 | 18.34 | 0 | 0.0062171 | 0
3321 | 7.7 | 10.3 | 10.36 | 10.36 | 0.8 | 18.34 | 0 | 0.0062171 | 0
3322 | 8.1 | 9.9 | 10.68 | 10.68 | 0.8 | 18.42 | 0 | 0.0059756 | 0
3323 | 8.5 | 9.5 | 11 | 11 | 0.8 | 18.5 | 0 | 0.0057342 | 0
3324 | 8.9 | 9.1 | 11.32 | 11.32 | 0.8 | 18.58 | 0 | 0.0054928 | 0
3325 | 8.8 | 9.2 | 11.24 | 11.24 | 0.8 | 18.56 | 0 | 0.0055531 | 0
3326 | 8.8 | 9.2 | 11.24 | 11.24 | 0.8 | 18.56 | 0 | 0.0055531 | 0
3327 | 8.7 | 9.3 | 11.16 | 11.16 | 0.8 | 18.54 | 0 | 0.0056135 | 0
3328 | 8.5 | 9.5 | 11 | 11 | 0.8 | 18.5 | 0 | 0.0057342 | 0
3329 | 8.2 | 9.8 | 10.76 | 10.76 | 0.8 | 18.44 | 0 | 0.0059153 | 0
3330 | 8 | 10 | 10.6 | 10.6 | 0.8 | 18.4 | 0 | 0.006036 | 0
3331 | 7.8 | 10.2 | 10.44 | 10.44 | 0.8 | 18.36 | 0 | 0.0061567 | 0
3332 | 7.7 | 10.3 | 10.36 | 10.36 | 0.8 | 18.34 | 0 | 0.0062171 | 0
3333 | 7.5 | 10.5 | 10.2 | 10.2 | 0.8 | 18.3 | 0 | 0.0063378 | 0
3334 | 7.2 | 10.8 | 9.96 | 9.96 | 0.8 | 18.24 | 0 | 0.0065189 | 0
3335 | 6.9 | 11.1 | 9.72 | 9.72 | 0.8 | 18.18 | 0 | 0.0067 | 0
3336 | 6.6 | 11.4 | 9.48 | 9.48 | 0.8 | 18.12 | 0 | 0.006881 | 0
3337 | 6.5 | 11.5 | 9.4 | 9.4 | 0.8 | 18.1 | 0 | 0.0069414 | 0
3338 | 6.3 | 11.7 | 9.24 | 9.24 | 0.8 | 18.06 | 0 | 0.0070621 | 0
3339 | 6.2 | 11.8 | 9.16 | 9.16 | 0.8 | 18.04 | 0 | 0.0071225 | 0
3340 | 6 | 12 | 9 | 9 | 0.8 | 18 | 0 | 0.0072432 | 0
3341 | 5.9 | 12.1 | 8.92 | 8.92 | 0.8 | 17.98 | 0.02 | 0.0073036 | 1.2072e-05
3342 | 5.7 | 12.3 | 8.76 | 8.76 | 0.8 | 17.94 | 0.06 | 0.0074243 | 3.6216e-05
3343 | 5.8 | 12.2 | 8.84 | 8.84 | 0.8 | 17.96 | 0.04 | 0.0073639 | 2.4144e-05
3344 | 5.8 | 12.2 | 8.84 | 8.84 | 0.8 | 17.96 | 0.04 | 0.0073639 | 2.4144e-05
3345 | 5.9 | 12.1 | 8.92 | 8.92 | 0.8 | 17.98 | 0.02 | 0.0073036 | 1.2072e-05
3346 | 6.1 | 11.9 | 9.08 | 9.08 | 0.8 | 18.02 | 0 | 0.0071828 | 0
3347 | 6.4 | 11.6 | 9.32 | 9.32 | 0.8 | 18.08 | 0 | 0.0070018 | 0
3348 | 6.6 | 11.4 | 9.48 | 9.48 | 0.8 | 18.12 | 0 | 0.006881 | 0
3349 | 6.6 | 11.4 | 9.48 | 9.48 | 0.8 | 18.12 | 0 | 0.006881 | 0
3350 | 6.7 | 11.3 | 9.56 | 9.56 | 0.8 | 18.14 | 0 | 0.0068207 | 0
3351 | 6.7 | 11.3 | 9.56 | 9.56 | 0.8 | 18.14 | 0 | 0.0068207 | 0
3352 | 6.8 | 11.2 | 9.64 | 9.64 | 0.8 | 18.16 | 0 | 0.0067603 | 0
3353 | 7 | 11 | 9.8 | 9.8 | 0.8 | 18.2 | 0 | 0.0066396 | 0
3354 | 7.1 | 10.9 | 9.88 | 9.88 | 0.8 | 18.22 | 0 | 0.0065792 | 0
3355 | 7.4 | 10.6 | 10.12 | 10.12 | 0.8 | 18.28 | 0 | 0.0063982 | 0
3356 | 7.6 | 10.4 | 10.28 | 10.28 | 0.8 | 18.32 | 0 | 0.0062774 | 0
3357 | 7.9 | 10.1 | 10.52 | 10.52 | 0.8 | 18.38 | 0 | 0.0060964 | 0
3358 | 5.8 | 12.2 | 8.84 | 8.84 | 0.8 | 17.96 | 0.04 | 0.0073639 | 2.4144e-05
3359 | 3.8 | 14.2 | 7.24 | 7.24 | 0.8 | 17.56 | 0.44 | 0.0085711 | 0.00026558
3360 | 1.7 | 16.3 | 5.56 | 5.56 | 0.8 | 17.14 | 0.86 | 0.0098387 | 0.0005191
3361 | 1.3 | 16.7 | 5.24 | 5.24 | 0.8 | 17.06 | 0.94 | 0.01008 | 0.00056738
3362 | 0.8 | 17.2 | 4.84 | 4.84 | 0.8 | 16.96 | 1.04 | 0.010382 | 0.00062774
3363 | 0.4 | 17.6 | 4.52 | 4.52 | 0.8 | 16.88 | 1.12 | 0.010623 | 0.00067603
3364 | 1.1 | 16.9 | 5.08 | 5.08 | 0.8 | 17.02 | 0.98 | 0.010201 | 0.00059153
3365 | 1.9 | 16.1 | 5.72 | 5.72 | 0.8 | 17.18 | 0.82 | 0.009718 | 0.00049495
3366 | 2.6 | 15.4 | 6.28 | 6.28 | 0.8 | 17.32 | 0.68 | 0.0092954 | 0.00041045
3367 | 4.2 | 13.8 | 7.56 | 7.56 | 0.8 | 17.64 | 0.36 | 0.0083297 | 0.0002173
3368 | 5.7 | 12.3 | 8.76 | 8.76 | 0.8 | 17.94 | 0.06 | 0.0074243 | 3.6216e-05
3369 | 7.3 | 10.7 | 10.04 | 10.04 | 0.8 | 18.26 | 0 | 0.0064585 | 0
3370 | 8.9 | 9.1 | 11.32 | 11.32 | 0.8 | 18.58 | 0 | 0.0054928 | 0
3371 | 10.6 | 7.4 | 12.68 | 12.68 | 0.8 | 18.92 | 0 | 0.0044666 | 0
3372 | 12.2 | 5.8 | 13.96 | 13.96 | 0.8 | 19.24 | 0 | 0.0035009 | 0
3373 | 12.8 | 5.2 | 14.44 | 14.44 | 0.8 | 19.36 | 0 | 0.0031387 | 0
3374 | 13.4 | 4.6 | 14.92 | 14.92 | 0.8 | 19.48 | 0 | 0.0027766 | 0
3375 | 14 | 4 | 15.4 | 15.4 | 0.8 | 19.6 | 0 | 0.0024144 | 0
3376 | 13.9 | 4.1 | 15.32 | 15.32 | 0.8 | 19.58 | 0 | 0.0024748 | 0
3377 | 13.9 | 4.1 | 15.32 | 15.32 | 0.8 | 19.58 | 0 | 0.0024748 | 0
3378 | 13.8 | 4.2 | 15.24 | 15.24 | 0.8 | 19.56 | 0 | 0.0025351 | 0
3379 | 12.9 | 5.1 | 14.52 | 14.52 | 0.8 | 19.38 | 0 | 0.0030784 | 0
3380 | 12 | 6 | 13.8 | 13.8 | 0.8 | 19.2 | 0 | 0.0036216 | 0
3381 | 11.1 | 6.9 | 13.08 | 13.08 | 0.8 | 19.02 | 0 | 0.0041648 | 0
3382 | 8.4 | 9.6 | 10.92 | 10.92 | 0.8 | 18.48 | 0 | 0.0057946 | 0
3383 | 5.6 | 12.4 | 8.68 | 8.68 | 0.8 | 17.92 | 0.08 | 0.0074846 | 4.8288e-05
3384 | 2.9 | 15.1 | 6.52 | 6.52 | 0.8 | 17.38 | 0.62 | 0.0091144 | 0.00037423
3385 | 2 | 16 | 5.8 | 5.8 | 0.8 | 17.2 | 0.8 | 0.0096576 | 0.00048288
3386 | 1.1 | 16.9 | 5.08 | 5.08 | 0.8 | 17.02 | 0.98 | 0.010201 | 0.00059153
3387 | 0.2 | 17.8 | 4.36 | 4.36 | 0.8 | 16.84 | 1.16 | 0.010744 | 0.00070018
3388 | 0.5 | 17.5 | 4.6 | 4.6 | 0.8 | 16.9 | 1.1 | 0.010563 | 0.00066396
3389 | 0.7 | 17.3 | 4.76 | 4.76 | 0.8 | 16.94 | 1.06 | 0.010442 | 0.00063982
3390 | 1 | 17 | 5 | 5 | 0.8 | 17 | 1 | 0.010261 | 0.0006036
3391 | 3.8 | 14.2 | 7.24 | 7.24 | 0.8 | 17.56 | 0.44 | 0.0085711 | 0.00026558
3392 | 6.5 | 11.5 | 9.4 | 9.4 | 0.8 | 18.1 | 0 | 0.0069414 | 0
3393 | 9.3 | 8.7 | 11.64 | 11.64 | 0.8 | 18.66 | 0 | 0.0052513 | 0
3394 | 10.5 | 7.5 | 12.6 | 12.6 | 0.8 | 18.9 | 0 | 0.004527 | 0
3395 | 11.6 | 6.4 | 13.48 | 13.48 | 0.8 | 19.12 | 0 | 0.003863 | 0
3396 | 12.8 | 5.2 | 14.44 | 14.44 | 0.8 | 19.36 | 0 | 0.0031387 | 0
3397 | 13.1 | 4.9 | 14.68 | 14.68 | 0.8 | 19.42 | 0 | 0.0029576 | 0
3398 | 13.3 | 4.7 | 14.84 | 14.84 | 0.8 | 19.46 | 0 | 0.0028369 | 0
3399 | 13.6 | 4.4 | 15.08 | 15.08 | 0.8 | 19.52 | 0 | 0.0026558 | 0
3400 | 13.4 | 4.6 | 14.92 | 14.92 | 0.8 | 19.48 | 0 | 0.0027766 | 0
3401 | 13.1 | 4.9 | 14.68 | 14.68 | 0.8 | 19.42 | 0 | 0.0029576 | 0
3402 | 12.9 | 5.1 | 14.52 | 14.52 | 0.8 | 19.38 | 0 | 0.0030784 | 0
3403 | 12.5 | 5.5 | 14.2 | 14.2 | 0.8 | 19.3 | 0 | 0.0033198 | 0
3404 | 12.1 | 5.9 | 13.88 | 13.88 | 0.8 | 19.22 | 0 | 0.0035612 | 0
3405 | 11.7 | 6.3 | 13.56 | 13.56 | 0.8 | 19.14 | 0 | 0.0038027 | 0
3406 | 10.9 | 7.1 | 12.92 | 12.92 | 0.8 | 18.98 | 0 | 0.0042856 | 0
3407 | 10 | 8 | 12.2 | 12.2 | 0.8 | 18.8 | 0 | 0.0048288 | 0
3408 | 9.2 | 8.8 | 11.56 | 11.56 | 0.8 | 18.64 | 0 | 0.0053117 | 0
3409 | 7.2 | 10.8 | 9.96 | 9.96 | 0.8 | 18.24 | 0 | 0.0065189 | 0
3410 | 5.1 | 12.9 | 8.28 | 8.28 | 0.8 | 17.82 | 0.18 | 0.0077864 | 0.00010865
3411 | 3.1 | 14.9 | 6.68 | 6.68 | 0.8 | 17.42 | 0.58 | 0.0089936 | 0.00035009
3412 | 2.6 | 15.4 | 6.28 | 6.28 | 0.8 | 17.32 | 0.68 | 0.0092954 | 0.00041045
3413 | 2.1 | 15.9 | 5.88 | 5.88 | 0.8 | 17.22 | 0.78 | 0.0095972 | 0.00047081
3414 | 1.6 | 16.4 | 5.48 | 5.48 | 0.8 | 17.12 | 0.88 | 0.009899 | 0.00053117
3415 | 4.6 | 13.4 | 7.88 | 7.88 | 0.8 | 17.72 | 0.28 | 0.0080882 | 0.00016901
3416 | 7.7 | 10.3 | 10.36 | 10.36 | 0.8 | 18.34 | 0 | 0.0062171 | 0
3417 | 10.7 | 7.3 | 12.76 | 12.76 | 0.8 | 18.94 | 0 | 0.0044063 | 0
3418 | 12 | 6 | 13.8 | 13.8 | 0.8 | 19.2 | 0 | 0.0036216 | 0
3419 | 13.2 | 4.8 | 14.76 | 14.76 | 0.8 | 19.44 | 0 | 0.0028973 | 0
3420 | 14.5 | 3.5 | 15.8 | 15.8 | 0.8 | 19.7 | 0 | 0.0021126 | 0
3421 | 14.9 | 3.1 | 16.12 | 16.12 | 0.8 | 19.78 | 0 | 0.0018712 | 0
3422 | 15.3 | 2.7 | 16.44 | 16.44 | 0.8 | 19.86 | 0 | 0.0016297 | 0
3423 | 15.7 | 2.3 | 16.76 | 16.76 | 0.8 | 19.94 | 0 | 0.0013883 | 0
3424 | 15.6 | 2.4 | 16.68 | 16.68 | 0.8 | 19.92 | 0 | 0.0014486 | 0
3425 | 15.5 | 2.5 | 16.6 | 16.6 | 0.8 | 19.9 | 0 | 0.001509 | 0
3426 | 15.4 | 2.6 | 16.52 | 16.52 | 0.8 | 19.88 | 0 | 0.0015694 | 0
3427 | 14.9 | 3.1 | 16.12 | 16.12 | 0.8 | 19.78 | 0 | 0.0018712 | 0
3428 | 14.3 | 3.7 | 15.64 | 15.64 | 0.8 | 19.66 | 0 | 0.0022333 | 0
3429 | 13.8 | 4.2 | 15.24 | 15.24 | 0.8 | 19.56 | 0 | 0.0025351 | 0
3430 | 12.6 | 5.4 | 14.28 | 14.28 | 0.8 | 19.32 | 0 | 0.0032594 | 0
3431 | 11.4 | 6.6 | 13.32 | 13.32 | 0.8 | 19.08 | 0 | 0.0039838 | 0
3432 | 10.2 | 7.8 | 12.36 | 12.36 | 0.8 | 18.84 | 0 | 0.0047081 | 0
3433 | 9.4 | 8.6 | 11.72 | 11.72 | 0.8 | 18.68 | 0 | 0.005191 | 0
3434 | 8.5 | 9.5 | 11 | 11 | 0.8 | 18.5 | 0 | 0.0057342 | 0
3435 | 7.7 | 10.3 | 10.36 | 10.36 | 0.8 | 18.34 | 0 | 0.0062171 | 0
3436 | 7.5 | 10.5 | 10.2 | 10.2 | 0.8 | 18.3 | 0 | 0.0063378 | 0
3437 | 7.4 | 10.6 | 10.12 | 10.12 | 0.8 | 18.28 | 0 | 0.0063982 | 0
3438 | 7.2 | 10.8 | 9.96 | 9.96 | 0.8 | 18.24 | 0 | 0.0065189 | 0
3439 | 7.6 | 10.4 | 10.28 | 10.28 | 0.8 | 18.32 | 0 | 0.0062774 | 0
3440 | 8 | 10 | 10.6 | 10.6 | 0.8 | 18.4 | 0 | 0.006036 | 0
3441 | 8.4 | 9.6 | 10.92 | 10.92 | 0.8 | 18.48 | 0 | 0.0057946 | 0
3442 | 9.7 | 8.3 | 11.96 | 11.96 | 0.8 | 18.74 | 0 | 0.0050099 | 0
3443 | 11.1 | 6.9 | 13.08 | 13.08 | 0.8 | 19.02 | 0 | 0.0041648 | 0
3444 | 12.4 | 5.6 | 14.12 | 14.12 | 0.8 | 19.28 | 0 | 0.0033802 | 0
3445 | 12.3 | 5.7 | 14.04 | 14.04 | 0.8 | 19.26 | 0 | 0.0034405 | 0
3446 | 12.3 | 5.7 | 14.04 | 14.04 | 0.8 | 19.26 | 0 | 0.0034405 | 0
3447 | 12.2 | 5.8 | 13.96 | 13.96 | 0.8 | 19.24 | 0 | 0.0035009 | 0
3448 | 11.5 | 6.5 | 13.4 | 13.4 | 0.8 | 19.1 | 0 | 0.0039234 | 0
3449 | 10.9 | 7.1 | 12.92 | 12.92 | 0.8 | 18.98 | 0 | 0.0042856 | 0
3450 | 10.2 | 7.8 | 12.36 | 12.36 | 0.8 | 18.84 | 0 | 0.0047081 | 0
3451 | 9.5 | 8.5 | 11.8 | 11.8 | 0.8 | 18.7 | 0 | 0.0051306 | 0
3452 | 8.9 | 9.1 | 11.32 | 11.32 | 0.8 | 18.58 | 0 | 0.0054928 | 0
3453 | 8.2 | 9.8 | 10.76 | 10.76 | 0.8 | 18.44 | 0 | 0.0059153 | 0
3454 | 7.4 | 10.6 | 10.12 | 10.12 | 0.8 | 18.28 | 0 | 0.0063982 | 0
3455 | 6.6 | 11.4 | 9.48 | 9.48 | 0.8 | 18.12 | 0 | 0.006881 | 0
3456 | 5.8 | 12.2 | 8.84 | 8.84 | 0.8 | 17.96 | 0.04 | 0.0073639 | 2.4144e-05
3457 | 5.1 | 12.9 | 8.28 | 8.28 | 0.8 | 17.82 | 0.18 | 0.0077864 | 0.00010865
3458 | 4.5 | 13.5 | 7.8 | 7.8 | 0.8 | 17.7 | 0.3 | 0.0081486 | 0.00018108
3459 | 3.8 | 14.2 | 7.24 | 7.24 | 0.8 | 17.56 | 0.44 | 0.0085711 | 0.00026558
3460 | 3.8 | 14.2 | 7.24 | 7.24 | 0.8 | 17.56 | 0.44 | 0.0085711 | 0.00026558
3461 | 3.9 | 14.1 | 7.32 | 7.32 | 0.8 | 17.58 | 0.42 | 0.0085108 | 0.00025351
3462 | 3.9 | 14.1 | 7.32 | 7.32 | 0.8 | 17.58 | 0.42 | 0.0085108 | 0.00025351
3463 | 4.3 | 13.7 | 7.64 | 7.64 | 0.8 | 17.66 | 0.34 | 0.0082693 | 0.00020522
3464 | 4.7 | 13.3 | 7.96 | 7.96 | 0.8 | 17.74 | 0.26 | 0.0080279 | 0.00015694
3465 | 5.1 | 12.9 | 8.28 | 8.28 | 0.8 | 17.82 | 0.18 | 0.0077864 | 0.00010865
3466 | 5.7 | 12.3 | 8.76 | 8.76 | 0.8 | 17.94 | 0.06 | 0.0074243 | 3.6216e-05
3467 | 6.2 | 11.8 | 9.16 | 9.16 | 0.8 | 18.04 | 0 | 0.0071225 | 0
3468 | 6.8 | 11.2 | 9.64 | 9.64 | 0.8 | 18.16 | 0 | 0.0067603 | 0
3469 | 7.3 | 10.7 | 10.04 | 10.04 | 0.8 | 18.26 | 0 | 0.0064585 | 0
3470 | 7.7 | 10.3 | 10.36 | 10.36 | 0.8 | 18.34 | 0 | 0.0062171 | 0
3471 | 8.2 | 9.8 | 10.76 | 10.76 | 0.8 | 18.44 | 0 | 0.0059153 | 0
3472 | 8.6 | 9.4 | 11.08 | 11.08 | 0.8 | 18.52 | 0 | 0.0056738 | 0
3473 | 9 | 9 | 11.4 | 11.4 | 0.8 | 18.6 | 0 | 0.0054324 | 0
3474 | 9.4 | 8.6 | 11.72 | 11.72 | 0.8 | 18.68 | 0 | 0.005191 | 0
3475 | 8.9 | 9.1 | 11.32 | 11.32 | 0.8 | 18.58 | 0 | 0.0054928 | 0
3476 | 8.4 | 9.6 | 10.92 | 10.92 | 0.8 | 18.48 | 0 | 0.0057946 | 0
3477 | 7.9 | 10.1 | 10.52 | 10.52 | 0.8 | 18.38 | 0 | 0.0060964 | 0
3478 | 6.7 | 11.3 | 9.56 | 9.56 | 0.8 | 18.14 | 0 | 0.0068207 | 0
3479 | 5.5 | 12.5 | 8.6 | 8.6 | 0.8 | 17.9 | 0.1 | 0.007545 | 6.036e-05
3480 | 4.3 | 13.7 | 7.64 | 7.64 | 0.8 | 17.66 | 0.34 | 0.0082693 | 0.00020522
3481 | 4.1 | 13.9 | 7.48 | 7.48 | 0.8 | 17.62 | 0.38 | 0.00839 | 0.00022937
3482 | 3.9 | 14.1 | 7.32 | 7.32 | 0.8 | 17.58 | 0.42 | 0.0085108 | 0.00025351
3483 | 3.7 | 14.3 | 7.16 | 7.16 | 0.8 | 17.54 | 0.46 | 0.0086315 | 0.00027766
3484 | 4 | 14 | 7.4 | 7.4 | 0.8 | 17.6 | 0.4 | 0.0084504 | 0.00024144
3485 | 4.2 | 13.8 | 7.56 | 7.56 | 0.8 | 17.64 | 0.36 | 0.0083297 | 0.0002173
3486 | 4.5 | 13.5 | 7.8 | 7.8 | 0.8 | 17.7 | 0.3 | 0.0081486 | 0.00018108
3487 | 4.7 | 13.3 | 7.96 | 7.96 | 0.8 | 17.74 | 0.26 | 0.0080279 | 0.00015694
3488 | 5 | 13 | 8.2 | 8.2 | 0.8 | 17.8 | 0.2 | 0.0078468 | 0.00012072
3489 | 5.2 | 12.8 | 8.36 | 8.36 | 0.8 | 17.84 | 0.16 | 0.0077261 | 9.6576e-05
3490 | 5.3 | 12.7 | 8.44 | 8.44 | 0.8 | 17.86 | 0.14 | 0.0076657 | 8.4504e-05
3491 | 5.5 | 12.5 | 8.6 | 8.6 | 0.8 | 17.9 | 0.1 | 0.007545 | 6.036e-05
3492 | 5.6 | 12.4 | 8.68 | 8.68 | 0.8 | 17.92 | 0.08 | 0.0074846 | 4.8288e-05
3493 | 6 | 12 | 9 | 9 | 0.8 | 18 | 0 | 0.0072432 | 0
3494 | 6.4 | 11.6 | 9.32 | 9.32 | 0.8 | 18.08 | 0 | 0.0070018 | 0
3495 | 6.8 | 11.2 | 9.64 | 9.64 | 0.8 | 18.16 | 0 | 0.0067603 | 0
3496 | 7 | 11 | 9.8 | 9.8 | 0.8 | 18.2 | 0 | 0.0066396 | 0
3497 | 7.1 | 10.9 | 9.88 | 9.88 | 0.8 | 18.22 | 0 | 0.0065792 | 0
3498 | 7.3 | 10.7 | 10.04 | 10.04 | 0.8 | 18.26 | 0 | 0.0064585 | 0
3499 | 7.1 | 10.9 | 9.88 | 9.88 | 0.8 | 18.22 | 0 | 0.0065792 | 0
3500 | 6.8 | 11.2 | 9.64 | 9.64 | 0.8 | 18.16 | 0 | 0.0067603 | 0
3501 | 6.6 | 11.4 | 9.48 | 9.48 | 0.8 | 18.12 | 0 | 0.006881 | 0
3502 | 5.4 | 12.6 | 8.52 | 8.52 | 0.8 | 17.88 | 0.12 | 0.0076054 | 7.2432e-05
3503 | 4.2 | 13.8 | 7.56 | 7.56 | 0.8 | 17.64 | 0.36 | 0.0083297 | 0.0002173
3504 | 3 | 15 | 6.6 | 6.6 | 0.8 | 17.4 | 0.6 | 0.009054 | 0.00036216
3505 | 2.3 | 15.7 | 6.04 | 6.04 | 0.8 | 17.26 | 0.74 | 0.0094765 | 0.00044666
3506 | 1.7 | 16.3 | 5.56 | 5.56 | 0.8 | 17.14 | 0.86 | 0.0098387 | 0.0005191
3507 | 1 | 17 | 5 | 5 | 0.8 | 17 | 1 | 0.010261 | 0.0006036
3508 | 0.9 | 17.1 | 4.92 | 4.92 | 0.8 | 16.98 | 1.02 | 0.010322 | 0.00061567
3509 | 0.9 | 17.1 | 4.92 | 4.92 | 0.8 | 16.98 | 1.02 | 0.010322 | 0.00061567
3510 | 0.8 | 17.2 | 4.84 | 4.84 | 0.8 | 16.96 | 1.04 | 0.010382 | 0.00062774
3511 | 3.1 | 14.9 | 6.68 | 6.68 | 0.8 | 17.42 | 0.58 | 0.0089936 | 0.00035009
3512 | 5.5 | 12.5 | 8.6 | 8.6 | 0.8 | 17.9 | 0.1 | 0.007545 | 6.036e-05
3513 | 7.8 | 10.2 | 10.44 | 10.44 | 0.8 | 18.36 | 0 | 0.0061567 | 0
3514 | 9 | 9 | 11.4 | 11.4 | 0.8 | 18.6 | 0 | 0.0054324 | 0
3515 | 10.3 | 7.7 | 12.44 | 12.44 | 0.8 | 18.86 | 0 | 0.0046477 | 0
3516 | 11.5 | 6.5 | 13.4 | 13.4 | 0.8 | 19.1 | 0 | 0.0039234 | 0
3517 | 12.5 | 5.5 | 14.2 | 14.2 | 0.8 | 19.3 | 0 | 0.0033198 | 0
3518 | 13.6 | 4.4 | 15.08 | 15.08 | 0.8 | 19.52 | 0 | 0.0026558 | 0
3519 | 14.6 | 3.4 | 15.88 | 15.88 | 0.8 | 19.72 | 0 | 0.0020522 | 0
3520 | 14.9 | 3.1 | 16.12 | 16.12 | 0.8 | 19.78 | 0 | 0.0018712 | 0
3521 | 15.1 | 2.9 | 16.28 | 16.28 | 0.8 | 19.82 | 0 | 0.0017504 | 0
3522 | 15.4 | 2.6 | 16.52 | 16.52 | 0.8 | 19.88 | 0 | 0.0015694 | 0
3523 | 15.1 | 2.9 | 16.28 | 16.28 | 0.8 | 19.82 | 0 | 0.0017504 | 0
3524 | 14.7 | 3.3 | 15.96 | 15.96 | 0.8 | 19.74 | 0 | 0.0019919 | 0
3525 | 14.4 | 3.6 | 15.72 | 15.72 | 0.8 | 19.68 | 0 | 0.002173 | 0
3526 | 12.9 | 5.1 | 14.52 | 14.52 | 0.8 | 19.38 | 0 | 0.0030784 | 0
3527 | 11.3 | 6.7 | 13.24 | 13.24 | 0.8 | 19.06 | 0 | 0.0040441 | 0
3528 | 9.8 | 8.2 | 12.04 | 12.04 | 0.8 | 18.76 | 0 | 0.0049495 | 0
3529 | 9.6 | 8.4 | 11.88 | 11.88 | 0.8 | 18.72 | 0 | 0.0050702 | 0
3530 | 9.3 | 8.7 | 11.64 | 11.64 | 0.8 | 18.66 | 0 | 0.0052513 | 0
3531 | 9.1 | 8.9 | 11.48 | 11.48 | 0.8 | 18.62 | 0 | 0.005372 | 0
3532 | 8.7 | 9.3 | 11.16 | 11.16 | 0.8 | 18.54 | 0 | 0.0056135 | 0
3533 | 8.2 | 9.8 | 10.76 | 10.76 | 0.8 | 18.44 | 0 | 0.0059153 | 0
3534 | 7.8 | 10.2 | 10.44 | 10.44 | 0.8 | 18.36 | 0 | 0.0061567 | 0
3535 | 8 | 10 | 10.6 | 10.6 | 0.8 | 18.4 | 0 | 0.006036 | 0
3536 | 8.1 | 9.9 | 10.68 | 10.68 | 0.8 | 18.42 | 0 | 0.0059756 | 0
3537 | 8.3 | 9.7 | 10.84 | 10.84 | 0.8 | 18.46 | 0 | 0.0058549 | 0
3538 | 8.6 | 9.4 | 11.08 | 11.08 | 0.8 | 18.52 | 0 | 0.0056738 | 0
3539 | 9 | 9 | 11.4 | 11.4 | 0.8 | 18.6 | 0 | 0.0054324 | 0
3540 | 9.3 | 8.7 | 11.64 | 11.64 | 0.8 | 18.66 | 0 | 0.0052513 | 0
3541 | 9.8 | 8.2 | 12.04 | 12.04 | 0.8 | 18.76 | 0 | 0.0049495 | 0
3542 | 10.2 | 7.8 | 12.36 | 12.36 | 0.8 | 18.84 | 0 | 0.0047081 | 0
3543 | 10.7 | 7.3 | 12.76 | 12.76 | 0.8 | 18.94 | 0 | 0.0044063 | 0
3544 | 10.3 | 7.7 | 12.44 | 12.44 | 0.8 | 18.86 | 0 | 0.0046477 | 0
3545 | 9.8 | 8.2 | 12.04 | 12.04 | 0.8 | 18.76 | 0 | 0.0049495 | 0
3546 | 9.4 | 8.6 | 11.72 | 11.72 | 0.8 | 18.68 | 0 | 0.005191 | 0
3547 | 9.7 | 8.3 | 11.96 | 11.96 | 0.8 | 18.74 | 0 | 0.0050099 | 0
3548 | 10.1 | 7.9 | 12.28 | 12.28 | 0.8 | 18.82 | 0 | 0.0047684 | 0
3549 | 10.4 | 7.6 | 12.52 | 12.52 | 0.8 | 18.88 | 0 | 0.0045874 | 0
3550 | 8.9 | 9.1 | 11.32 | 11.32 | 0.8 | 18.58 | 0 | 0.0054928 | 0
3551 | 7.3 | 10.7 | 10.04 | 10.04 | 0.8 | 18.26 | 0 | 0.0064585 | 0
3552 | 5.8 | 12.2 | 8.84 | 8.84 | 0.8 | 17.96 | 0.04 | 0.0073639 | 2.4144e-05
3553 | 4.7 | 13.3 | 7.96 | 7.96 | 0.8 | 17.74 | 0.26 | 0.0080279 | 0.00015694
3554 | 3.5 | 14.5 | 7 | 7 | 0.8 | 17.5 | 0.5 | 0.0087522 | 0.0003018
3555 | 2.4 | 15.6 | 6.12 | 6.12 | 0.8 | 17.28 | 0.72 | 0.0094162 | 0.00043459
3556 | 2.4 | 15.6 | 6.12 | 6.12 | 0.8 | 17.28 | 0.72 | 0.0094162 | 0.00043459
3557 | 2.5 | 15.5 | 6.2 | 6.2 | 0.8 | 17.3 | 0.7 | 0.0093558 | 0.00042252
3558 | 2.5 | 15.5 | 6.2 | 6.2 | 0.8 | 17.3 | 0.7 | 0.0093558 | 0.00042252
3559 | 3.9 | 14.1 | 7.32 | 7.32 | 0.8 | 17.58 | 0.42 | 0.0085108 | 0.00025351
3560 | 5.3 | 12.7 | 8.44 | 8.44 | 0.8 | 17.86 | 0.14 | 0.0076657 | 8.4504e-05
3561 | 6.7 | 11.3 | 9.56 | 9.56 | 0.8 | 18.14 | 0 | 0.0068207 | 0
3562 | 7.6 | 10.4 | 10.28 | 10.28 | 0.8 | 18.32 | 0 | 0.0062774 | 0
3563 | 8.5 | 9.5 | 11 | 11 | 0.8 | 18.5 | 0 | 0.0057342 | 0
3564 | 9.4 | 8.6 | 11.72 | 11.72 | 0.8 | 18.68 | 0 | 0.005191 | 0
3565 | 8.5 | 9.5 | 11 | 11 | 0.8 | 18.5 | 0 | 0.0057342 | 0
3566 | 7.7 | 10.3 | 10.36 | 10.36 | 0.8 | 18.34 | 0 | 0.0062171 | 0
3567 | 6.8 | 11.2 | 9.64 | 9.64 | 0.8 | 18.16 | 0 | 0.0067603 | 0
3568 | 6.5 | 11.5 | 9.4 | 9.4 | 0.8 | 18.1 | 0 | 0.0069414 | 0
3569 | 6.3 | 11.7 | 9.24 | 9.24 | 0.8 | 18.06 | 0 | 0.0070621 | 0
3570 | 6 | 12 | 9 | 9 | 0.8 | 18 | 0 | 0.0072432 | 0
3571 | 5.5 | 12.5 | 8.6 | 8.6 | 0.8 | 17.9 | 0.1 | 0.007545 | 6.036e-05
3572 | 5 | 13 | 8.2 | 8.2 | 0.8 | 17.8 | 0.2 | 0.0078468 | 0.00012072
3573 | 4.5 | 13.5 | 7.8 | 7.8 | 0.8 | 17.7 | 0.3 | 0.0081486 | 0.00018108
3574 | 4.3 | 13.7 | 7.64 | 7.64 | 0.8 | 17.66 | 0.34 | 0.0082693 | 0.00020522
3575 | 4.1 | 13.9 | 7.48 | 7.48 | 0.8 | 17.62 | 0.38 | 0.00839 | 0.00022937
3576 | 3.9 | 14.1 | 7.32 | 7.32 | 0.8 | 17.58 | 0.42 | 0.0085108 | 0.00025351
3577 | 3.9 | 14.1 | 7.32 | 7.32 | 0.8 | 17.58 | 0.42 | 0.0085108 | 0.00025351
3578 | 3.9 | 14.1 | 7.32 | 7.32 | 0.8 | 17.58 | 0.42 | 0.0085108 | 0.00025351
3579 | 3.9 | 14.1 | 7.32 | 7.32 | 0.8 | 17.58 | 0.42 | 0.0085108 | 0.00025351
3580 | 3.5 | 14.5 | 7 | 7 | 0.8 | 17.5 | 0.5 | 0.0087522 | 0.0003018
3581 | 3 | 15 | 6.6 | 6.6 | 0.8 | 17.4 | 0.6 | 0.009054 | 0.00036216
3582 | 2.6 | 15.4 | 6.28 | 6.28 | 0.8 | 17.32 | 0.68 | 0.0092954 | 0.00041045
3583 | 3.1 | 14.9 | 6.68 | 6.68 | 0.8 | 17.42 | 0.58 | 0.0089936 | 0.00035009
3584 | 3.5 | 14.5 | 7 | 7 | 0.8 | 17.5 | 0.5 | 0.0087522 | 0.0003018
3585 | 4 | 14 | 7.4 | 7.4 | 0.8 | 17.6 | 0.4 | 0.0084504 | 0.00024144
3586 | 4.9 | 13.1 | 8.12 | 8.12 | 0.8 | 17.78 | 0.22 | 0.0079072 | 0.00013279
3587 | 5.9 | 12.1 | 8.92 | 8.92 | 0.8 | 17.98 | 0.02 | 0.0073036 | 1.2072e-05
3588 | 6.8 | 11.2 | 9.64 | 9.64 | 0.8 | 18.16 | 0 | 0.0067603 | 0
3589 | 7.7 | 10.3 | 10.36 | 10.36 | 0.8 | 18.34 | 0 | 0.0062171 | 0
3590 | 8.6 | 9.4 | 11.08 | 11.08 | 0.8 | 18.52 | 0 | 0.0056738 | 0
3591 | 9.5 | 8.5 | 11.8 | 11.8 | 0.8 | 18.7 | 0 | 0.0051306 | 0
3592 | 9.6 | 8.4 | 11.88 | 11.88 | 0.8 | 18.72 | 0 | 0.0050702 | 0
3593 | 9.8 | 8.2 | 12.04 | 12.04 | 0.8 | 18.76 | 0 | 0.0049495 | 0
3594 | 9.9 | 8.1 | 12.12 | 12.12 | 0.8 | 18.78 | 0 | 0.0048892 | 0
3595 | 9.7 | 8.3 | 11.96 | 11.96 | 0.8 | 18.74 | 0 | 0.0050099 | 0
3596 | 9.4 | 8.6 | 11.72 | 11.72 | 0.8 | 18.68 | 0 | 0.005191 | 0
3597 | 9.2 | 8.8 | 11.56 | 11.56 | 0.8 | 18.64 | 0 | 0.0053117 | 0
3598 | 7.5 | 10.5 | 10.2 | 10.2 | 0.8 | 18.3 | 0 | 0.0063378 | 0
3599 | 5.8 | 12.2 | 8.84 | 8.84 | 0.8 | 17.96 | 0.04 | 0.0073639 | 2.4144e-05
3600 | 4.1 | 13.9 | 7.48 | 7.48 | 0.8 | 17.62 | 0.38 | 0.00839 | 0.00022937
3601 | 3.1 | 14.9 | 6.68 | 6.68 | 0.8 | 17.42 | 0.58 | 0.0089936 | 0.00035009
3602 | 2 | 16 | 5.8 | 5.8 | 0.8 | 17.2 | 0.8 | 0.0096576 | 0.00048288
3603 | 1 | 17 | 5 | 5 | 0.8 | 17 | 1 | 0.010261 | 0.0006036
3604 | 1.1 | 16.9 | 5.08 | 5.08 | 0.8 | 17.02 | 0.98 | 0.010201 | 0.00059153
3605 | 1.1 | 16.9 | 5.08 | 5.08 | 0.8 | 17.02 | 0.98 | 0.010201 | 0.00059153
3606 | 1.2 | 16.8 | 5.16 | 5.16 | 0.8 | 17.04 | 0.96 | 0.01014 | 0.00057946
3607 | 3 | 15 | 6.6 | 6.6 | 0.8 | 17.4 | 0.6 | 0.009054 | 0.00036216
3608 | 4.7 | 13.3 | 7.96 | 7.96 | 0.8 | 17.74 | 0.26 | 0.0080279 | 0.00015694
3609 | 6.5 | 11.5 | 9.4 | 9.4 | 0.8 | 18.1 | 0 | 0.0069414 | 0
3610 | 7.2 | 10.8 | 9.96 | 9.96 | 0.8 | 18.24 | 0 | 0.0065189 | 0
3611 | 8 | 10 | 10.6 | 10.6 | 0.8 | 18.4 | 0 | 0.006036 | 0
3612 | 8.7 | 9.3 | 11.16 | 11.16 | 0.8 | 18.54 | 0 | 0.0056135 | 0
3613 | 9.8 | 8.2 | 12.04 | 12.04 | 0.8 | 18.76 | 0 | 0.0049495 | 0
3614 | 10.9 | 7.1 | 12.92 | 12.92 | 0.8 | 18.98 | 0 | 0.0042856 | 0
3615 | 12 | 6 | 13.8 | 13.8 | 0.8 | 19.2 | 0 | 0.0036216 | 0
3616 | 11.5 | 6.5 | 13.4 | 13.4 | 0.8 | 19.1 | 0 | 0.0039234 | 0
3617 | 9 | 9 | 11.4 | 11.4 | 0.8 | 18.6 | 0 | 0.0054324 | 0
3618 | 9.1 | 8.9 | 11.48 | 11.48 | 0.8 | 18.62 | 0 | 0.005372 | 0
3619 | 9.3 | 8.7 | 11.64 | 11.64 | 0.8 | 18.66 | 0 | 0.0052513 | 0
3620 | 9.6 | 8.4 | 11.88 | 11.88 | 0.8 | 18.72 | 0 | 0.0050702 | 0
3621 | 9.8 | 8.2 | 12.04 | 12.04 | 0.8 | 18.76 | 0 | 0.0049495 | 0
3622 | 10.1 | 7.9 | 12.28 | 12.28 | 0.8 | 18.82 | 0 | 0.0047684 | 0
3623 | 10.5 | 7.5 | 12.6 | 12.6 | 0.8 | 18.9 | 0 | 0.004527 | 0
3624 | 10.9 | 7.1 | 12.92 | 12.92 | 0.8 | 18.98 | 0 | 0.0042856 | 0
3625 | 11.4 | 6.6 | 13.32 | 13.32 | 0.8 | 19.08 | 0 | 0.0039838 | 0
3626 | 11.9 | 6.1 | 13.72 | 13.72 | 0.8 | 19.18 | 0 | 0.003682 | 0
3627 | 12.5 | 5.5 | 14.2 | 14.2 | 0.8 | 19.3 | 0 | 0.0033198 | 0
3628 | 13.1 | 4.9 | 14.68 | 14.68 | 0.8 | 19.42 | 0 | 0.0029576 | 0
3629 | 13.8 | 4.2 | 15.24 | 15.24 | 0.8 | 19.56 | 0 | 0.0025351 | 0
3630 | 14.5 | 3.5 | 15.8 | 15.8 | 0.8 | 19.7 | 0 | 0.0021126 | 0
3631 | 15.3 | 2.7 | 16.44 | 16.44 | 0.8 | 19.86 | 0 | 0.0016297 | 0
3632 | 16.2 | 1.8 | 17.16 | 17.16 | 0.8 | 20.04 | 0 | 0.0010865 | 0
3633 | 17.7 | 0.3 | 18.36 | 18.36 | 0.8 | 20.34 | 0 | 0.00018108 | 0
3634 | 19.2 | 0 | 19.56 | 19.56 | 0.8 | 20.64 | 0 | 0 | 0
3635 | 20.7 | 0 | 20.76 | 20.76 | 0.8 | 20.94 | 0 | 0 | 0
3636 | 22.2 | 0 | 21.96 | 21.96 | 0.8 | 21.24 | 0 | 0 | 0
3637 | 22.5 | 0 | 22.2 | 22.2 | 0.8 | 21.3 | 0 | 0 | 0
3638 | 22.8 | 0 | 22.44 | 22.44 | 0.8 | 21.36 | 0 | 0 | 0
3639 | 23.1 | 0 | 22.68 | 22.68 | 0.8 | 21.42 | 0 | 0 | 0
3640 | 22.7 | 0 | 22.36 | 22.36 | 0.8 | 21.34 | 0 | 0 | 0
3641 | 22.3 | 0 | 22.04 | 22.04 | 0.8 | 21.26 | 0 | 0 | 0
3642 | 21.9 | 0 | 21.72 | 21.72 | 0.8 | 21.18 | 0 | 0 | 0
3643 | 20.8 | 0 | 20.84 | 20.84 | 0.8 | 20.96 | 0 | 0 | 0
3644 | 19.8 | 0 | 20.04 | 20.04 | 0.8 | 20.76 | 0 | 0 | 0
3645 | 18.7 | 0 | 19.16 | 19.16 | 0.8 | 20.54 | 0 | 0 | 0
3646 | 17.8 | 0.2 | 18.44 | 18.44 | 0.8 | 20.36 | 0 | 0.00012072 | 0
3647 | 16.8 | 1.2 | 17.64 | 17.64 | 0.8 | 20.16 | 0 | 0.00072432 | 0
3648 | 15.9 | 2.1 | 16.92 | 16.92 | 0.8 | 19.98 | 0 | 0.0012676 | 0
3649 | 15.1 | 2.9 | 16.28 | 16.28 | 0.8 | 19.82 | 0 | 0.0017504 | 0
3650 | 14.3 | 3.7 | 15.64 | 15.64 | 0.8 | 19.66 | 0 | 0.0022333 | 0
3651 | 13.5 | 4.5 | 15 | 15 | 0.8 | 19.5 | 0 | 0.0027162 | 0
3652 | 13.1 | 4.9 | 14.68 | 14.68 | 0.8 | 19.42 | 0 | 0.0029576 | 0
3653 | 12.8 | 5.2 | 14.44 | 14.44 | 0.8 | 19.36 | 0 | 0.0031387 | 0
3654 | 12.4 | 5.6 | 14.12 | 14.12 | 0.8 | 19.28 | 0 | 0.0033802 | 0
3655 | 14.1 | 3.9 | 15.48 | 15.48 | 0.8 | 19.62 | 0 | 0.002354 | 0
3656 | 15.8 | 2.2 | 16.84 | 16.84 | 0.8 | 19.96 | 0 | 0.0013279 | 0
3657 | 17.5 | 0.5 | 18.2 | 18.2 | 0.8 | 20.3 | 0 | 0.0003018 | 0
3658 | 18.6 | 0 | 19.08 | 19.08 | 0.8 | 20.52 | 0 | 0 | 0
3659 | 19.6 | 0 | 19.88 | 19.88 | 0.8 | 20.72 | 0 | 0 | 0
3660 | 20.7 | 0 | 20.76 | 20.76 | 0.8 | 20.94 | 0 | 0 | 0
3661 | 21.1 | 0 | 21.08 | 21.08 | 0.8 | 21.02 | 0 | 0 | 0
3662 | 21.5 | 0 | 21.4 | 21.4 | 0.8 | 21.1 | 0 | 0 | 0
3663 | 21.9 | 0 | 21.72 | 21.72 | 0.8 | 21.18 | 0 | 0 | 0
3664 | 21.6 | 0 | 21.48 | 21.48 | 0.8 | 21.12 | 0 | 0 | 0
3665 | 21.3 | 0 | 21.24 | 21.24 | 0.8 | 21.06 | 0 | 0 | 0
3666 | 20.99 | 0 | 20.992 | 20.992 | 0.8 | 20.998 | 0 | 0 | 0
3667 | 19.5 | 0 | 19.8 | 19.8 | 0.8 | 20.7 | 0 | 0 | 0
3668 | 17.9 | 0.1 | 18.52 | 18.52 | 0.8 | 20.38 | 0 | 6.036e-05 | 0
3669 | 16.4 | 1.6 | 17.32 | 17.32 | 0.8 | 20.08 | 0 | 0.00096576 | 0
3670 | 15.8 | 2.2 | 16.84 | 16.84 | 0.8 | 19.96 | 0 | 0.0013279 | 0
3671 | 15.3 | 2.7 | 16.44 | 16.44 | 0.8 | 19.86 | 0 | 0.0016297 | 0
3672 | 14.7 | 3.3 | 15.96 | 15.96 | 0.8 | 19.74 | 0 | 0.0019919 | 0
3673 | 14.5 | 3.5 | 15.8 | 15.8 | 0.8 | 19.7 | 0 | 0.0021126 | 0
3674 | 14.3 | 3.7 | 15.64 | 15.64 | 0.8 | 19.66 | 0 | 0.0022333 | 0
3675 | 14.1 | 3.9 | 15.48 | 15.48 | 0.8 | 19.62 | 0 | 0.002354 | 0
3676 | 13.9 | 4.1 | 15.32 | 15.32 | 0.8 | 19.58 | 0 | 0.0024748 | 0
3677 | 13.8 | 4.2 | 15.24 | 15.24 | 0.8 | 19.56 | 0 | 0.0025351 | 0
3678 | 13.6 | 4.4 | 15.08 | 15.08 | 0.8 | 19.52 | 0 | 0.0026558 | 0
3679 | 14.2 | 3.8 | 15.56 | 15.56 | 0.8 | 19.64 | 0 | 0.0022937 | 0
3680 | 14.9 | 3.1 | 16.12 | 16.12 | 0.8 | 19.78 | 0 | 0.0018712 | 0
3681 | 15.5 | 2.5 | 16.6 | 16.6 | 0.8 | 19.9 | 0 | 0.001509 | 0
3682 | 16.8 | 1.2 | 17.64 | 17.64 | 0.8 | 20.16 | 0 | 0.00072432 | 0
3683 | 18 | 0 | 18.6 | 18.6 | 0.8 | 20.4 | 0 | 0 | 0
3684 | 19.3 | 0 | 19.64 | 19.64 | 0.8 | 20.66 | 0 | 0 | 0
3685 | 20 | 0 | 20.2 | 20.2 | 0.8 | 20.8 | 0 | 0 | 0
3686 | 20.8 | 0 | 20.84 | 20.84 | 0.8 | 20.96 | 0 | 0 | 0
3687 | 21.5 | 0 | 21.4 | 21.4 | 0.8 | 21.1 | 0 | 0 | 0
3688 | 21.5 | 0 | 21.4 | 21.4 | 0.8 | 21.1 | 0 | 0 | 0
3689 | 21.5 | 0 | 21.4 | 21.4 | 0.8 | 21.1 | 0 | 0 | 0
3690 | 21.5 | 0 | 21.4 | 21.4 | 0.8 | 21.1 | 0 | 0 | 0
3691 | 20.8 | 0 | 20.84 | 20.84 | 0.8 | 20.96 | 0 | 0 | 0
3692 | 20.1 | 0 | 20.28 | 20.28 | 0.8 | 20.82 | 0 | 0 | 0
3693 | 19.4 | 0 | 19.72 | 19.72 | 0.8 | 20.68 | 0 | 0 | 0
3694 | 18.3 | 0 | 18.84 | 18.84 | 0.8 | 20.46 | 0 | 0 | 0
3695 | 17.2 | 0.8 | 17.96 | 17.96 | 0.8 | 20.24 | 0 | 0.00048288 | 0
3696 | 16.1 | 1.9 | 17.08 | 17.08 | 0.8 | 20.02 | 0 | 0.0011468 | 0
3697 | 15.3 | 2.7 | 16.44 | 16.44 | 0.8 | 19.86 | 0 | 0.0016297 | 0
3698 | 14.4 | 3.6 | 15.72 | 15.72 | 0.8 | 19.68 | 0 | 0.002173 | 0
3699 | 13.6 | 4.4 | 15.08 | 15.08 | 0.8 | 19.52 | 0 | 0.0026558 | 0
3700 | 13.2 | 4.8 | 14.76 | 14.76 | 0.8 | 19.44 | 0 | 0.0028973 | 0
3701 | 12.8 | 5.2 | 14.44 | 14.44 | 0.8 | 19.36 | 0 | 0.0031387 | 0
3702 | 12.4 | 5.6 | 14.12 | 14.12 | 0.8 | 19.28 | 0 | 0.0033802 | 0
3703 | 14.1 | 3.9 | 15.48 | 15.48 | 0.8 | 19.62 | 0 | 0.002354 | 0
3704 | 15.8 | 2.2 | 16.84 | 16.84 | 0.8 | 19.96 | 0 | 0.0013279 | 0
3705 | 17.5 | 0.5 | 18.2 | 18.2 | 0.8 | 20.3 | 0 | 0.0003018 | 0
3706 | 18.9 | 0 | 19.32 | 19.32 | 0.8 | 20.58 | 0 | 0 | 0
3707 | 20.4 | 0 | 20.52 | 20.52 | 0.8 | 20.88 | 0 | 0 | 0
3708 | 21.8 | 0 | 21.64 | 21.64 | 0.8 | 21.16 | 0 | 0 | 0
3709 | 22.3 | 0 | 22.04 | 22.04 | 0.8 | 21.26 | 0 | 0 | 0
3710 | 22.8 | 0 | 22.44 | 22.44 | 0.8 | 21.36 | 0 | 0 | 0
3711 | 23.3 | 0 | 22.84 | 22.84 | 0.8 | 21.46 | 0 | 0 | 0
3712 | 23.3 | 0 | 22.84 | 22.84 | 0.8 | 21.46 | 0 | 0 | 0
3713 | 23.4 | 0 | 22.92 | 22.92 | 0.8 | 21.48 | 0 | 0 | 0
3714 | 23.4 | 0 | 22.92 | 22.92 | 0.8 | 21.48 | 0 | 0 | 0
3715 | 22.2 | 0 | 21.96 | 21.96 | 0.8 | 21.24 | 0 | 0 | 0
3716 | 21.1 | 0 | 21.08 | 21.08 | 0.8 | 21.02 | 0 | 0 | 0
3717 | 19.9 | 0 | 20.12 | 20.12 | 0.8 | 20.78 | 0 | 0 | 0
3718 | 18.4 | 0 | 18.92 | 18.92 | 0.8 | 20.48 | 0 | 0 | 0
3719 | 17 | 1 | 17.8 | 17.8 | 0.8 | 20.2 | 0 | 0.0006036 | 0
3720 | 15.5 | 2.5 | 16.6 | 16.6 | 0.8 | 19.9 | 0 | 0.001509 | 0
3721 | 14.4 | 3.6 | 15.72 | 15.72 | 0.8 | 19.68 | 0 | 0.002173 | 0
3722 | 13.3 | 4.7 | 14.84 | 14.84 | 0.8 | 19.46 | 0 | 0.0028369 | 0
3723 | 12.2 | 5.8 | 13.96 | 13.96 | 0.8 | 19.24 | 0 | 0.0035009 | 0
3724 | 11.8 | 6.2 | 13.64 | 13.64 | 0.8 | 19.16 | 0 | 0.0037423 | 0
3725 | 11.3 | 6.7 | 13.24 | 13.24 | 0.8 | 19.06 | 0 | 0.0040441 | 0
3726 | 10.9 | 7.1 | 12.92 | 12.92 | 0.8 | 18.98 | 0 | 0.0042856 | 0
3727 | 13.5 | 4.5 | 15 | 15 | 0.8 | 19.5 | 0 | 0.0027162 | 0
3728 | 16 | 2 | 17 | 17 | 0.8 | 20 | 0 | 0.0012072 | 0
3729 | 18.6 | 0 | 19.08 | 19.08 | 0.8 | 20.52 | 0 | 0 | 0
3730 | 19.8 | 0 | 20.04 | 20.04 | 0.8 | 20.76 | 0 | 0 | 0
3731 | 20.9 | 0 | 20.92 | 20.92 | 0.8 | 20.98 | 0 | 0 | 0
3732 | 22.1 | 0 | 21.88 | 21.88 | 0.8 | 21.22 | 0 | 0 | 0
3733 | 23 | 0 | 22.6 | 22.6 | 0.8 | 21.4 | 0 | 0 | 0
3734 | 23.8 | 0 | 23.24 | 23.24 | 0.8 | 21.56 | 0 | 0 | 0
3735 | 24.7 | 0 | 23.96 | 23.96 | 0.8 | 21.74 | 0 | 0 | 0
3736 | 23.6 | 0 | 23.08 | 23.08 | 0.8 | 21.52 | 0 | 0 | 0
3737 | 22.6 | 0 | 22.28 | 22.28 | 0.8 | 21.32 | 0 | 0 | 0
3738 | 21.5 | 0 | 21.4 | 21.4 | 0.8 | 21.1 | 0 | 0 | 0
3739 | 20.99 | 0 | 20.992 | 20.992 | 0.8 | 20.998 | 0 | 0 | 0
3740 | 20.6 | 0 | 20.68 | 20.68 | 0.8 | 20.92 | 0 | 0 | 0
3741 | 20.1 | 0 | 20.28 | 20.28 | 0.8 | 20.82 | 0 | 0 | 0
3742 | 19.5 | 0 | 19.8 | 19.8 | 0.8 | 20.7 | 0 | 0 | 0
3743 | 18.9 | 0 | 19.32 | 19.32 | 0.8 | 20.58 | 0 | 0 | 0
3744 | 18.3 | 0 | 18.84 | 18.84 | 0.8 | 20.46 | 0 | 0 | 0
3745 | 17.7 | 0.3 | 18.36 | 18.36 | 0.8 | 20.34 | 0 | 0.00018108 | 0
3746 | 17.1 | 0.9 | 17.88 | 17.88 | 0.8 | 20.22 | 0 | 0.00054324 | 0
3747 | 16.5 | 1.5 | 17.4 | 17.4 | 0.8 | 20.1 | 0 | 0.0009054 | 0
3748 | 16.2 | 1.8 | 17.16 | 17.16 | 0.8 | 20.04 | 0 | 0.0010865 | 0
3749 | 16 | 2 | 17 | 17 | 0.8 | 20 | 0 | 0.0012072 | 0
3750 | 15.7 | 2.3 | 16.76 | 16.76 | 0.8 | 19.94 | 0 | 0.0013883 | 0
3751 | 16.5 | 1.5 | 17.4 | 17.4 | 0.8 | 20.1 | 0 | 0.0009054 | 0
3752 | 17.4 | 0.6 | 18.12 | 18.12 | 0.8 | 20.28 | 0 | 0.00036216 | 0
3753 | 18.2 | 0 | 18.76 | 18.76 | 0.8 | 20.44 | 0 | 0 | 0
3754 | 19 | 0 | 19.4 | 19.4 | 0.8 | 20.6 | 0 | 0 | 0
3755 | 19.7 | 0 | 19.96 | 19.96 | 0.8 | 20.74 | 0 | 0 | 0
3756 | 20.5 | 0 | 20.6 | 20.6 | 0.8 | 20.9 | 0 | 0 | 0
3757 | 20.7 | 0 | 20.76 | 20.76 | 0.8 | 20.94 | 0 | 0 | 0
3758 | 20.9 | 0 | 20.92 | 20.92 | 0.8 | 20.98 | 0 | 0 | 0
3759 | 21.1 | 0 | 21.08 | 21.08 | 0.8 | 21.02 | 0 | 0 | 0
3760 | 20.6 | 0 | 20.68 | 20.68 | 0.8 | 20.92 | 0 | 0 | 0
3761 | 20 | 0 | 20.2 | 20.2 | 0.8 | 20.8 | 0 | 0 | 0
3762 | 19.5 | 0 | 19.8 | 19.8 | 0.8 | 20.7 | 0 | 0 | 0
3763 | 18.8 | 0 | 19.24 | 19.24 | 0.8 | 20.56 | 0 | 0 | 0
3764 | 18.1 | 0 | 18.68 | 18.68 | 0.8 | 20.42 | 0 | 0 | 0
3765 | 17.4 | 0.6 | 18.12 | 18.12 | 0.8 | 20.28 | 0 | 0.00036216 | 0
3766 | 16.6 | 1.4 | 17.48 | 17.48 | 0.8 | 20.12 | 0 | 0.00084504 | 0
3767 | 15.9 | 2.1 | 16.92 | 16.92 | 0.8 | 19.98 | 0 | 0.0012676 | 0
3768 | 15.1 | 2.9 | 16.28 | 16.28 | 0.8 | 19.82 | 0 | 0.0017504 | 0
3769 | 14.3 | 3.7 | 15.64 | 15.64 | 0.8 | 19.66 | 0 | 0.0022333 | 0
3770 | 13.4 | 4.6 | 14.92 | 14.92 | 0.8 | 19.48 | 0 | 0.0027766 | 0
3771 | 12.6 | 5.4 | 14.28 | 14.28 | 0.8 | 19.32 | 0 | 0.0032594 | 0
3772 | 12.1 | 5.9 | 13.88 | 13.88 | 0.8 | 19.22 | 0 | 0.0035612 | 0
3773 | 11.6 | 6.4 | 13.48 | 13.48 | 0.8 | 19.12 | 0 | 0.003863 | 0
3774 | 11.1 | 6.9 | 13.08 | 13.08 | 0.8 | 19.02 | 0 | 0.0041648 | 0
3775 | 12 | 6 | 13.8 | 13.8 | 0.8 | 19.2 | 0 | 0.0036216 | 0
3776 | 12.9 | 5.1 | 14.52 | 14.52 | 0.8 | 19.38 | 0 | 0.0030784 | 0
3777 | 13.8 | 4.2 | 15.24 | 15.24 | 0.8 | 19.56 | 0 | 0.0025351 | 0
3778 | 14.6 | 3.4 | 15.88 | 15.88 | 0.8 | 19.72 | 0 | 0.0020522 | 0
3779 | 15.4 | 2.6 | 16.52 | 16.52 | 0.8 | 19.88 | 0 | 0.0015694 | 0
3780 | 16.2 | 1.8 | 17.16 | 17.16 | 0.8 | 20.04 | 0 | 0.0010865 | 0
3781 | 16.2 | 1.8 | 17.16 | 17.16 | 0.8 | 20.04 | 0 | 0.0010865 | 0
3782 | 16.2 | 1.8 | 17.16 | 17.16 | 0.8 | 20.04 | 0 | 0.0010865 | 0
3783 | 16.2 | 1.8 | 17.16 | 17.16 | 0.8 | 20.04 | 0 | 0.0010865 | 0
3784 | 15.3 | 2.7 | 16.44 | 16.44 | 0.8 | 19.86 | 0 | 0.0016297 | 0
3785 | 14.3 | 3.7 | 15.64 | 15.64 | 0.8 | 19.66 | 0 | 0.0022333 | 0
3786 | 13.4 | 4.6 | 14.92 | 14.92 | 0.8 | 19.48 | 0 | 0.0027766 | 0
3787 | 13.6 | 4.4 | 15.08 | 15.08 | 0.8 | 19.52 | 0 | 0.0026558 | 0
3788 | 13.9 | 4.1 | 15.32 | 15.32 | 0.8 | 19.58 | 0 | 0.0024748 | 0
3789 | 14.1 | 3.9 | 15.48 | 15.48 | 0.8 | 19.62 | 0 | 0.002354 | 0
3790 | 13.8 | 4.2 | 15.24 | 15.24 | 0.8 | 19.56 | 0 | 0.0025351 | 0
3791 | 13.5 | 4.5 | 15 | 15 | 0.8 | 19.5 | 0 | 0.0027162 | 0
3792 | 13.2 | 4.8 | 14.76 | 14.76 | 0.8 | 19.44 | 0 | 0.0028973 | 0
3793 | 13.2 | 4.8 | 14.76 | 14.76 | 0.8 | 19.44 | 0 | 0.0028973 | 0
3794 | 13.2 | 4.8 | 14.76 | 14.76 | 0.8 | 19.44 | 0 | 0.0028973 | 0
3795 | 13.2 | 4.8 | 14.76 | 14.76 | 0.8 | 19.44 | 0 | 0.0028973 | 0
3796 | 13 | 5 | 14.6 | 14.6 | 0.8 | 19.4 | 0 | 0.003018 | 0
3797 | 12.9 | 5.1 | 14.52 | 14.52 | 0.8 | 19.38 | 0 | 0.0030784 | 0
3798 | 12.7 | 5.3 | 14.36 | 14.36 | 0.8 | 19.34 | 0 | 0.0031991 | 0
3799 | 13.1 | 4.9 | 14.68 | 14.68 | 0.8 | 19.42 | 0 | 0.0029576 | 0
3800 | 13.5 | 4.5 | 15 | 15 | 0.8 | 19.5 | 0 | 0.0027162 | 0
3801 | 13.9 | 4.1 | 15.32 | 15.32 | 0.8 | 19.58 | 0 | 0.0024748 | 0
3802 | 14.4 | 3.6 | 15.72 | 15.72 | 0.8 | 19.68 | 0 | 0.002173 | 0
3803 | 15 | 3 | 16.2 | 16.2 | 0.8 | 19.8 | 0 | 0.0018108 | 0
3804 | 15.5 | 2.5 | 16.6 | 16.6 | 0.8 | 19.9 | 0 | 0.001509 | 0
3805 | 15.7 | 2.3 | 16.76 | 16.76 | 0.8 | 19.94 | 0 | 0.0013883 | 0
3806 | 15.8 | 2.2 | 16.84 | 16.84 | 0.8 | 19.96 | 0 | 0.0013279 | 0
3807 | 16 | 2 | 17 | 17 | 0.8 | 20 | 0 | 0.0012072 | 0
3808 | 15.2 | 2.8 | 16.36 | 16.36 | 0.8 | 19.84 | 0 | 0.0016901 | 0
3809 | 14.5 | 3.5 | 15.8 | 15.8 | 0.8 | 19.7 | 0 | 0.0021126 | 0
3810 | 13.7 | 4.3 | 15.16 | 15.16 | 0.8 | 19.54 | 0 | 0.0025955 | 0
3811 | 13.1 | 4.9 | 14.68 | 14.68 | 0.8 | 19.42 | 0 | 0.0029576 | 0
3812 | 12.4 | 5.6 | 14.12 | 14.12 | 0.8 | 19.28 | 0 | 0.0033802 | 0
3813 | 11.8 | 6.2 | 13.64 | 13.64 | 0.8 | 19.16 | 0 | 0.0037423 | 0
3814 | 11.1 | 6.9 | 13.08 | 13.08 | 0.8 | 19.02 | 0 | 0.0041648 | 0
3815 | 10.4 | 7.6 | 12.52 | 12.52 | 0.8 | 18.88 | 0 | 0.0045874 | 0
3816 | 9.7 | 8.3 | 11.96 | 11.96 | 0.8 | 18.74 | 0 | 0.0050099 | 0
3817 | 9.2 | 8.8 | 11.56 | 11.56 | 0.8 | 18.64 | 0 | 0.0053117 | 0
3818 | 8.8 | 9.2 | 11.24 | 11.24 | 0.8 | 18.56 | 0 | 0.0055531 | 0
3819 | 8.3 | 9.7 | 10.84 | 10.84 | 0.8 | 18.46 | 0 | 0.0058549 | 0
3820 | 8.2 | 9.8 | 10.76 | 10.76 | 0.8 | 18.44 | 0 | 0.0059153 | 0
3821 | 8.1 | 9.9 | 10.68 | 10.68 | 0.8 | 18.42 | 0 | 0.0059756 | 0
3822 | 8 | 10 | 10.6 | 10.6 | 0.8 | 18.4 | 0 | 0.006036 | 0
3823 | 8.3 | 9.7 | 10.84 | 10.84 | 0.8 | 18.46 | 0 | 0.0058549 | 0
3824 | 8.6 | 9.4 | 11.08 | 11.08 | 0.8 | 18.52 | 0 | 0.0056738 | 0
3825 | 8.9 | 9.1 | 11.32 | 11.32 | 0.8 | 18.58 | 0 | 0.0054928 | 0
3826 | 9.9 | 8.1 | 12.12 | 12.12 | 0.8 | 18.78 | 0 | 0.0048892 | 0
3827 | 10.8 | 7.2 | 12.84 | 12.84 | 0.8 | 18.96 | 0 | 0.0043459 | 0
3828 | 11.8 | 6.2 | 13.64 | 13.64 | 0.8 | 19.16 | 0 | 0.0037423 | 0
3829 | 12.1 | 5.9 | 13.88 | 13.88 | 0.8 | 19.22 | 0 | 0.0035612 | 0
3830 | 12.5 | 5.5 | 14.2 | 14.2 | 0.8 | 19.3 | 0 | 0.0033198 | 0
3831 | 12.8 | 5.2 | 14.44 | 14.44 | 0.8 | 19.36 | 0 | 0.0031387 | 0
3832 | 12.9 | 5.1 | 14.52 | 14.52 | 0.8 | 19.38 | 0 | 0.0030784 | 0
3833 | 12.9 | 5.1 | 14.52 | 14.52 | 0.8 | 19.38 | 0 | 0.0030784 | 0
3834 | 13 | 5 | 14.6 | 14.6 | 0.8 | 19.4 | 0 | 0.003018 | 0
3835 | 12.6 | 5.4 | 14.28 | 14.28 | 0.8 | 19.32 | 0 | 0.0032594 | 0
3836 | 12.2 | 5.8 | 13.96 | 13.96 | 0.8 | 19.24 | 0 | 0.0035009 | 0
3837 | 11.8 | 6.2 | 13.64 | 13.64 | 0.8 | 19.16 | 0 | 0.0037423 | 0
3838 | 10.5 | 7.5 | 12.6 | 12.6 | 0.8 | 18.9 | 0 | 0.004527 | 0
3839 | 9.3 | 8.7 | 11.64 | 11.64 | 0.8 | 18.66 | 0 | 0.0052513 | 0
3840 | 8 | 10 | 10.6 | 10.6 | 0.8 | 18.4 | 0 | 0.006036 | 0
3841 | 7.6 | 10.4 | 10.28 | 10.28 | 0.8 | 18.32 | 0 | 0.0062774 | 0
3842 | 7.1 | 10.9 | 9.88 | 9.88 | 0.8 | 18.22 | 0 | 0.0065792 | 0
3843 | 6.7 | 11.3 | 9.56 | 9.56 | 0.8 | 18.14 | 0 | 0.0068207 | 0
3844 | 6.9 | 11.1 | 9.72 | 9.72 | 0.8 | 18.18 | 0 | 0.0067 | 0
3845 | 7.1 | 10.9 | 9.88 | 9.88 | 0.8 | 18.22 | 0 | 0.0065792 | 0
3846 | 7.3 | 10.7 | 10.04 | 10.04 | 0.8 | 18.26 | 0 | 0.0064585 | 0
3847 | 8.2 | 9.8 | 10.76 | 10.76 | 0.8 | 18.44 | 0 | 0.0059153 | 0
3848 | 9.1 | 8.9 | 11.48 | 11.48 | 0.8 | 18.62 | 0 | 0.005372 | 0
3849 | 10 | 8 | 12.2 | 12.2 | 0.8 | 18.8 | 0 | 0.0048288 | 0
3850 | 10.3 | 7.7 | 12.44 | 12.44 | 0.8 | 18.86 | 0 | 0.0046477 | 0
3851 | 10.7 | 7.3 | 12.76 | 12.76 | 0.8 | 18.94 | 0 | 0.0044063 | 0
3852 | 11 | 7 | 13 | 13 | 0.8 | 19 | 0 | 0.0042252 | 0
3853 | 11.5 | 6.5 | 13.4 | 13.4 | 0.8 | 19.1 | 0 | 0.0039234 | 0
3854 | 12 | 6 | 13.8 | 13.8 | 0.8 | 19.2 | 0 | 0.0036216 | 0
3855 | 12.5 | 5.5 | 14.2 | 14.2 | 0.8 | 19.3 | 0 | 0.0033198 | 0
3856 | 12.3 | 5.7 | 14.04 | 14.04 | 0.8 | 19.26 | 0 | 0.0034405 | 0
3857 | 12 | 6 | 13.8 | 13.8 | 0.8 | 19.2 | 0 | 0.0036216 | 0
3858 | 11.8 | 6.2 | 13.64 | 13.64 | 0.8 | 19.16 | 0 | 0.0037423 | 0
3859 | 11 | 7 | 13 | 13 | 0.8 | 19 | 0 | 0.0042252 | 0
3860 | 10.2 | 7.8 | 12.36 | 12.36 | 0.8 | 18.84 | 0 | 0.0047081 | 0
3861 | 9.4 | 8.6 | 11.72 | 11.72 | 0.8 | 18.68 | 0 | 0.005191 | 0
3862 | 8.6 | 9.4 | 11.08 | 11.08 | 0.8 | 18.52 | 0 | 0.0056738 | 0
3863 | 7.9 | 10.1 | 10.52 | 10.52 | 0.8 | 18.38 | 0 | 0.0060964 | 0
3864 | 7.1 | 10.9 | 9.88 | 9.88 | 0.8 | 18.22 | 0 | 0.0065792 | 0
3865 | 6.2 | 11.8 | 9.16 | 9.16 | 0.8 | 18.04 | 0 | 0.0071225 | 0
3866 | 5.3 | 12.7 | 8.44 | 8.44 | 0.8 | 17.86 | 0.14 | 0.0076657 | 8.4504e-05
3867 | 4.4 | 13.6 | 7.72 | 7.72 | 0.8 | 17.68 | 0.32 | 0.008209 | 0.00019315
3868 | 4 | 14 | 7.4 | 7.4 | 0.8 | 17.6 | 0.4 | 0.0084504 | 0.00024144
3869 | 3.7 | 14.3 | 7.16 | 7.16 | 0.8 | 17.54 | 0.46 | 0.0086315 | 0.00027766
3870 | 3.3 | 14.7 | 6.84 | 6.84 | 0.8 | 17.46 | 0.54 | 0.0088729 | 0.00032594
3871 | 5.5 | 12.5 | 8.6 | 8.6 | 0.8 | 17.9 | 0.1 | 0.007545 | 6.036e-05
3872 | 7.8 | 10.2 | 10.44 | 10.44 | 0.8 | 18.36 | 0 | 0.0061567 | 0
3873 | 10 | 8 | 12.2 | 12.2 | 0.8 | 18.8 | 0 | 0.0048288 | 0
3874 | 10.5 | 7.5 | 12.6 | 12.6 | 0.8 | 18.9 | 0 | 0.004527 | 0
3875 | 11.1 | 6.9 | 13.08 | 13.08 | 0.8 | 19.02 | 0 | 0.0041648 | 0
3876 | 11.6 | 6.4 | 13.48 | 13.48 | 0.8 | 19.12 | 0 | 0.003863 | 0
3877 | 11.6 | 6.4 | 13.48 | 13.48 | 0.8 | 19.12 | 0 | 0.003863 | 0
3878 | 11.6 | 6.4 | 13.48 | 13.48 | 0.8 | 19.12 | 0 | 0.003863 | 0
3879 | 11.6 | 6.4 | 13.48 | 13.48 | 0.8 | 19.12 | 0 | 0.003863 | 0
3880 | 11.7 | 6.3 | 13.56 | 13.56 | 0.8 | 19.14 | 0 | 0.0038027 | 0
3881 | 11.7 | 6.3 | 13.56 | 13.56 | 0.8 | 19.14 | 0 | 0.0038027 | 0
3882 | 11.8 | 6.2 | 13.64 | 13.64 | 0.8 | 19.16 | 0 | 0.0037423 | 0
3883 | 11.1 | 6.9 | 13.08 | 13.08 | 0.8 | 19.02 | 0 | 0.0041648 | 0
3884 | 10.3 | 7.7 | 12.44 | 12.44 | 0.8 | 18.86 | 0 | 0.0046477 | 0
3885 | 9.6 | 8.4 | 11.88 | 11.88 | 0.8 | 18.72 | 0 | 0.0050702 | 0
3886 | 8.1 | 9.9 | 10.68 | 10.68 | 0.8 | 18.42 | 0 | 0.0059756 | 0
3887 | 6.5 | 11.5 | 9.4 | 9.4 | 0.8 | 18.1 | 0 | 0.0069414 | 0
3888 | 5 | 13 | 8.2 | 8.2 | 0.8 | 17.8 | 0.2 | 0.0078468 | 0.00012072
3889 | 4.5 | 13.5 | 7.8 | 7.8 | 0.8 | 17.7 | 0.3 | 0.0081486 | 0.00018108
3890 | 4.1 | 13.9 | 7.48 | 7.48 | 0.8 | 17.62 | 0.38 | 0.00839 | 0.00022937
3891 | 3.6 | 14.4 | 7.08 | 7.08 | 0.8 | 17.52 | 0.48 | 0.0086918 | 0.00028973
3892 | 3.3 | 14.7 | 6.84 | 6.84 | 0.8 | 17.46 | 0.54 | 0.0088729 | 0.00032594
3893 | 2.9 | 15.1 | 6.52 | 6.52 | 0.8 | 17.38 | 0.62 | 0.0091144 | 0.00037423
3894 | 2.6 | 15.4 | 6.28 | 6.28 | 0.8 | 17.32 | 0.68 | 0.0092954 | 0.00041045
3895 | 4.7 | 13.3 | 7.96 | 7.96 | 0.8 | 17.74 | 0.26 | 0.0080279 | 0.00015694
3896 | 6.7 | 11.3 | 9.56 | 9.56 | 0.8 | 18.14 | 0 | 0.0068207 | 0
3897 | 8.8 | 9.2 | 11.24 | 11.24 | 0.8 | 18.56 | 0 | 0.0055531 | 0
3898 | 9.4 | 8.6 | 11.72 | 11.72 | 0.8 | 18.68 | 0 | 0.005191 | 0
3899 | 10.1 | 7.9 | 12.28 | 12.28 | 0.8 | 18.82 | 0 | 0.0047684 | 0
3900 | 10.7 | 7.3 | 12.76 | 12.76 | 0.8 | 18.94 | 0 | 0.0044063 | 0
3901 | 10.8 | 7.2 | 12.84 | 12.84 | 0.8 | 18.96 | 0 | 0.0043459 | 0
3902 | 10.8 | 7.2 | 12.84 | 12.84 | 0.8 | 18.96 | 0 | 0.0043459 | 0
3903 | 10.9 | 7.1 | 12.92 | 12.92 | 0.8 | 18.98 | 0 | 0.0042856 | 0
3904 | 11.4 | 6.6 | 13.32 | 13.32 | 0.8 | 19.08 | 0 | 0.0039838 | 0
3905 | 11.9 | 6.1 | 13.72 | 13.72 | 0.8 | 19.18 | 0 | 0.003682 | 0
3906 | 12.4 | 5.6 | 14.12 | 14.12 | 0.8 | 19.28 | 0 | 0.0033802 | 0
3907 | 12.5 | 5.5 | 14.2 | 14.2 | 0.8 | 19.3 | 0 | 0.0033198 | 0
3908 | 12.7 | 5.3 | 14.36 | 14.36 | 0.8 | 19.34 | 0 | 0.0031991 | 0
3909 | 12.8 | 5.2 | 14.44 | 14.44 | 0.8 | 19.36 | 0 | 0.0031387 | 0
3910 | 11.1 | 6.9 | 13.08 | 13.08 | 0.8 | 19.02 | 0 | 0.0041648 | 0
3911 | 9.4 | 8.6 | 11.72 | 11.72 | 0.8 | 18.68 | 0 | 0.005191 | 0
3912 | 7.7 | 10.3 | 10.36 | 10.36 | 0.8 | 18.34 | 0 | 0.0062171 | 0
3913 | 6.8 | 11.2 | 9.64 | 9.64 | 0.8 | 18.16 | 0 | 0.0067603 | 0
3914 | 5.9 | 12.1 | 8.92 | 8.92 | 0.8 | 17.98 | 0.02 | 0.0073036 | 1.2072e-05
3915 | 5 | 13 | 8.2 | 8.2 | 0.8 | 17.8 | 0.2 | 0.0078468 | 0.00012072
3916 | 4.7 | 13.3 | 7.96 | 7.96 | 0.8 | 17.74 | 0.26 | 0.0080279 | 0.00015694
3917 | 4.5 | 13.5 | 7.8 | 7.8 | 0.8 | 17.7 | 0.3 | 0.0081486 | 0.00018108
3918 | 4.2 | 13.8 | 7.56 | 7.56 | 0.8 | 17.64 | 0.36 | 0.0083297 | 0.0002173
3919 | 6.5 | 11.5 | 9.4 | 9.4 | 0.8 | 18.1 | 0 | 0.0069414 | 0
3920 | 8.9 | 9.1 | 11.32 | 11.32 | 0.8 | 18.58 | 0 | 0.0054928 | 0
3921 | 11.2 | 6.8 | 13.16 | 13.16 | 0.8 | 19.04 | 0 | 0.0041045 | 0
3922 | 12.5 | 5.5 | 14.2 | 14.2 | 0.8 | 19.3 | 0 | 0.0033198 | 0
3923 | 13.7 | 4.3 | 15.16 | 15.16 | 0.8 | 19.54 | 0 | 0.0025955 | 0
3924 | 15 | 3 | 16.2 | 16.2 | 0.8 | 19.8 | 0 | 0.0018108 | 0
3925 | 15.5 | 2.5 | 16.6 | 16.6 | 0.8 | 19.9 | 0 | 0.001509 | 0
3926 | 15.9 | 2.1 | 16.92 | 16.92 | 0.8 | 19.98 | 0 | 0.0012676 | 0
3927 | 16.4 | 1.6 | 17.32 | 17.32 | 0.8 | 20.08 | 0 | 0.00096576 | 0
3928 | 16.4 | 1.6 | 17.32 | 17.32 | 0.8 | 20.08 | 0 | 0.00096576 | 0
3929 | 16.3 | 1.7 | 17.24 | 17.24 | 0.8 | 20.06 | 0 | 0.0010261 | 0
3930 | 16.3 | 1.7 | 17.24 | 17.24 | 0.8 | 20.06 | 0 | 0.0010261 | 0
3931 | 15.7 | 2.3 | 16.76 | 16.76 | 0.8 | 19.94 | 0 | 0.0013883 | 0
3932 | 15 | 3 | 16.2 | 16.2 | 0.8 | 19.8 | 0 | 0.0018108 | 0
3933 | 14.4 | 3.6 | 15.72 | 15.72 | 0.8 | 19.68 | 0 | 0.002173 | 0
3934 | 13.6 | 4.4 | 15.08 | 15.08 | 0.8 | 19.52 | 0 | 0.0026558 | 0
3935 | 12.8 | 5.2 | 14.44 | 14.44 | 0.8 | 19.36 | 0 | 0.0031387 | 0
3936 | 12 | 6 | 13.8 | 13.8 | 0.8 | 19.2 | 0 | 0.0036216 | 0
3937 | 11.3 | 6.7 | 13.24 | 13.24 | 0.8 | 19.06 | 0 | 0.0040441 | 0
3938 | 10.7 | 7.3 | 12.76 | 12.76 | 0.8 | 18.94 | 0 | 0.0044063 | 0
3939 | 10 | 8 | 12.2 | 12.2 | 0.8 | 18.8 | 0 | 0.0048288 | 0
3940 | 9.8 | 8.2 | 12.04 | 12.04 | 0.8 | 18.76 | 0 | 0.0049495 | 0
3941 | 9.6 | 8.4 | 11.88 | 11.88 | 0.8 | 18.72 | 0 | 0.0050702 | 0
3942 | 9.4 | 8.6 | 11.72 | 11.72 | 0.8 | 18.68 | 0 | 0.005191 | 0
3943 | 9.5 | 8.5 | 11.8 | 11.8 | 0.8 | 18.7 | 0 | 0.0051306 | 0
3944 | 9.7 | 8.3 | 11.96 | 11.96 | 0.8 | 18.74 | 0 | 0.0050099 | 0
3945 | 9.8 | 8.2 | 12.04 | 12.04 | 0.8 | 18.76 | 0 | 0.0049495 | 0
3946 | 10.1 | 7.9 | 12.28 | 12.28 | 0.8 | 18.82 | 0 | 0.0047684 | 0
3947 | 10.5 | 7.5 | 12.6 | 12.6 | 0.8 | 18.9 | 0 | 0.004527 | 0
3948 | 10.8 | 7.2 | 12.84 | 12.84 | 0.8 | 18.96 | 0 | 0.0043459 | 0
3949 | 11.6 | 6.4 | 13.48 | 13.48 | 0.8 | 19.12 | 0 | 0.003863 | 0
3950 | 12.4 | 5.6 | 14.12 | 14.12 | 0.8 | 19.28 | 0 | 0.0033802 | 0
3951 | 13.2 | 4.8 | 14.76 | 14.76 | 0.8 | 19.44 | 0 | 0.0028973 | 0
3952 | 13.4 | 4.6 | 14.92 | 14.92 | 0.8 | 19.48 | 0 | 0.0027766 | 0
3953 | 13.7 | 4.3 | 15.16 | 15.16 | 0.8 | 19.54 | 0 | 0.0025955 | 0
3954 | 13.9 | 4.1 | 15.32 | 15.32 | 0.8 | 19.58 | 0 | 0.0024748 | 0
3955 | 13.7 | 4.3 | 15.16 | 15.16 | 0.8 | 19.54 | 0 | 0.0025955 | 0
3956 | 13.5 | 4.5 | 15 | 15 | 0.8 | 19.5 | 0 | 0.0027162 | 0
3957 | 13.3 | 4.7 | 14.84 | 14.84 | 0.8 | 19.46 | 0 | 0.0028369 | 0
3958 | 12.6 | 5.4 | 14.28 | 14.28 | 0.8 | 19.32 | 0 | 0.0032594 | 0
3959 | 11.9 | 6.1 | 13.72 | 13.72 | 0.8 | 19.18 | 0 | 0.003682 | 0
3960 | 11.2 | 6.8 | 13.16 | 13.16 | 0.8 | 19.04 | 0 | 0.0041045 | 0
3961 | 10.9 | 7.1 | 12.92 | 12.92 | 0.8 | 18.98 | 0 | 0.0042856 | 0
3962 | 10.7 | 7.3 | 12.76 | 12.76 | 0.8 | 18.94 | 0 | 0.0044063 | 0
3963 | 10.4 | 7.6 | 12.52 | 12.52 | 0.8 | 18.88 | 0 | 0.0045874 | 0
3964 | 10.3 | 7.7 | 12.44 | 12.44 | 0.8 | 18.86 | 0 | 0.0046477 | 0
3965 | 10.1 | 7.9 | 12.28 | 12.28 | 0.8 | 18.82 | 0 | 0.0047684 | 0
3966 | 10 | 8 | 12.2 | 12.2 | 0.8 | 18.8 | 0 | 0.0048288 | 0
3967 | 10.4 | 7.6 | 12.52 | 12.52 | 0.8 | 18.88 | 0 | 0.0045874 | 0
3968 | 10.9 | 7.1 | 12.92 | 12.92 | 0.8 | 18.98 | 0 | 0.0042856 | 0
3969 | 11.3 | 6.7 | 13.24 | 13.24 | 0.8 | 19.06 | 0 | 0.0040441 | 0
3970 | 12.1 | 5.9 | 13.88 | 13.88 | 0.8 | 19.22 | 0 | 0.0035612 | 0
3971 | 12.9 | 5.1 | 14.52 | 14.52 | 0.8 | 19.38 | 0 | 0.0030784 | 0
3972 | 13.7 | 4.3 | 15.16 | 15.16 | 0.8 | 19.54 | 0 | 0.0025955 | 0
3973 | 13.6 | 4.4 | 15.08 | 15.08 | 0.8 | 19.52 | 0 | 0.0026558 | 0
3974 | 13.4 | 4.6 | 14.92 | 14.92 | 0.8 | 19.48 | 0 | 0.0027766 | 0
3975 | 13.3 | 4.7 | 14.84 | 14.84 | 0.8 | 19.46 | 0 | 0.0028369 | 0
3976 | 13.6 | 4.4 | 15.08 | 15.08 | 0.8 | 19.52 | 0 | 0.0026558 | 0
3977 | 13.8 | 4.2 | 15.24 | 15.24 | 0.8 | 19.56 | 0 | 0.0025351 | 0
3978 | 14.1 | 3.9 | 15.48 | 15.48 | 0.8 | 19.62 | 0 | 0.002354 | 0
3979 | 14 | 4 | 15.4 | 15.4 | 0.8 | 19.6 | 0 | 0.0024144 | 0
3980 | 13.8 | 4.2 | 15.24 | 15.24 | 0.8 | 19.56 | 0 | 0.0025351 | 0
3981 | 13.7 | 4.3 | 15.16 | 15.16 | 0.8 | 19.54 | 0 | 0.0025955 | 0
3982 | 13.1 | 4.9 | 14.68 | 14.68 | 0.8 | 19.42 | 0 | 0.0029576 | 0
3983 | 12.4 | 5.6 | 14.12 | 14.12 | 0.8 | 19.28 | 0 | 0.0033802 | 0
3984 | 11.8 | 6.2 | 13.64 | 13.64 | 0.8 | 19.16 | 0 | 0.0037423 | 0
3985 | 10.9 | 7.1 | 12.92 | 12.92 | 0.8 | 18.98 | 0 | 0.0042856 | 0
3986 | 9.9 | 8.1 | 12.12 | 12.12 | 0.8 | 18.78 | 0 | 0.0048892 | 0
3987 | 9 | 9 | 11.4 | 11.4 | 0.8 | 18.6 | 0 | 0.0054324 | 0
3988 | 9.3 | 8.7 | 11.64 | 11.64 | 0.8 | 18.66 | 0 | 0.0052513 | 0
3989 | 9.6 | 8.4 | 11.88 | 11.88 | 0.8 | 18.72 | 0 | 0.0050702 | 0
3990 | 9.9 | 8.1 | 12.12 | 12.12 | 0.8 | 18.78 | 0 | 0.0048892 | 0
3991 | 11.3 | 6.7 | 13.24 | 13.24 | 0.8 | 19.06 | 0 | 0.0040441 | 0
3992 | 12.6 | 5.4 | 14.28 | 14.28 | 0.8 | 19.32 | 0 | 0.0032594 | 0
3993 | 14 | 4 | 15.4 | 15.4 | 0.8 | 19.6 | 0 | 0.0024144 | 0
3994 | 15.1 | 2.9 | 16.28 | 16.28 | 0.8 | 19.82 | 0 | 0.0017504 | 0
3995 | 16.3 | 1.7 | 17.24 | 17.24 | 0.8 | 20.06 | 0 | 0.0010261 | 0
3996 | 17.4 | 0.6 | 18.12 | 18.12 | 0.8 | 20.28 | 0 | 0.00036216 | 0
3997 | 17.9 | 0.1 | 18.52 | 18.52 | 0.8 | 20.38 | 0 | 6.036e-05 | 0
3998 | 18.5 | 0 | 19 | 19 | 0.8 | 20.5 | 0 | 0 | 0
3999 | 19 | 0 | 19.4 | 19.4 | 0.8 | 20.6 | 0 | 0 | 0
4000 | 19.2 | 0 | 19.56 | 19.56 | 0.8 | 20.64 | 0 | 0 | 0
4001 | 19.5 | 0 | 19.8 | 19.8 | 0.8 | 20.7 | 0 | 0 | 0
4002 | 19.7 | 0 | 19.96 | 19.96 | 0.8 | 20.74 | 0 | 0 | 0
4003 | 18.9 | 0 | 19.32 | 19.32 | 0.8 | 20.58 | 0 | 0 | 0
4004 | 18 | 0 | 18.6 | 18.6 | 0.8 | 20.4 | 0 | 0 | 0
4005 | 17.2 | 0.8 | 17.96 | 17.96 | 0.8 | 20.24 | 0 | 0.00048288 | 0
4006 | 15.6 | 2.4 | 16.68 | 16.68 | 0.8 | 19.92 | 0 | 0.0014486 | 0
4007 | 14 | 4 | 15.4 | 15.4 | 0.8 | 19.6 | 0 | 0.0024144 | 0
4008 | 12.4 | 5.6 | 14.12 | 14.12 | 0.8 | 19.28 | 0 | 0.0033802 | 0
4009 | 11.5 | 6.5 | 13.4 | 13.4 | 0.8 | 19.1 | 0 | 0.0039234 | 0
4010 | 10.6 | 7.4 | 12.68 | 12.68 | 0.8 | 18.92 | 0 | 0.0044666 | 0
4011 | 9.7 | 8.3 | 11.96 | 11.96 | 0.8 | 18.74 | 0 | 0.0050099 | 0
4012 | 9.3 | 8.7 | 11.64 | 11.64 | 0.8 | 18.66 | 0 | 0.0052513 | 0
4013 | 8.8 | 9.2 | 11.24 | 11.24 | 0.8 | 18.56 | 0 | 0.0055531 | 0
4014 | 8.4 | 9.6 | 10.92 | 10.92 | 0.8 | 18.48 | 0 | 0.0057946 | 0
4015 | 10.3 | 7.7 | 12.44 | 12.44 | 0.8 | 18.86 | 0 | 0.0046477 | 0
4016 | 12.1 | 5.9 | 13.88 | 13.88 | 0.8 | 19.22 | 0 | 0.0035612 | 0
4017 | 14 | 4 | 15.4 | 15.4 | 0.8 | 19.6 | 0 | 0.0024144 | 0
4018 | 15.3 | 2.7 | 16.44 | 16.44 | 0.8 | 19.86 | 0 | 0.0016297 | 0
4019 | 16.6 | 1.4 | 17.48 | 17.48 | 0.8 | 20.12 | 0 | 0.00084504 | 0
4020 | 17.9 | 0.1 | 18.52 | 18.52 | 0.8 | 20.38 | 0 | 6.036e-05 | 0
4021 | 18.6 | 0 | 19.08 | 19.08 | 0.8 | 20.52 | 0 | 0 | 0
4022 | 19.3 | 0 | 19.64 | 19.64 | 0.8 | 20.66 | 0 | 0 | 0
4023 | 20 | 0 | 20.2 | 20.2 | 0.8 | 20.8 | 0 | 0 | 0
4024 | 19.9 | 0 | 20.12 | 20.12 | 0.8 | 20.78 | 0 | 0 | 0
4025 | 19.8 | 0 | 20.04 | 20.04 | 0.8 | 20.76 | 0 | 0 | 0
4026 | 19.7 | 0 | 19.96 | 19.96 | 0.8 | 20.74 | 0 | 0 | 0
4027 | 18 | 0 | 18.6 | 18.6 | 0.8 | 20.4 | 0 | 0 | 0
4028 | 16.2 | 1.8 | 17.16 | 17.16 | 0.8 | 20.04 | 0 | 0.0010865 | 0
4029 | 14.5 | 3.5 | 15.8 | 15.8 | 0.8 | 19.7 | 0 | 0.0021126 | 0
4030 | 13.4 | 4.6 | 14.92 | 14.92 | 0.8 | 19.48 | 0 | 0.0027766 | 0
4031 | 12.3 | 5.7 | 14.04 | 14.04 | 0.8 | 19.26 | 0 | 0.0034405 | 0
4032 | 11.2 | 6.8 | 13.16 | 13.16 | 0.8 | 19.04 | 0 | 0.0041045 | 0
4033 | 10.4 | 7.6 | 12.52 | 12.52 | 0.8 | 18.88 | 0 | 0.0045874 | 0
4034 | 9.6 | 8.4 | 11.88 | 11.88 | 0.8 | 18.72 | 0 | 0.0050702 | 0
4035 | 8.8 | 9.2 | 11.24 | 11.24 | 0.8 | 18.56 | 0 | 0.0055531 | 0
4036 | 8.9 | 9.1 | 11.32 | 11.32 | 0.8 | 18.58 | 0 | 0.0054928 | 0
4037 | 9 | 9 | 11.4 | 11.4 | 0.8 | 18.6 | 0 | 0.0054324 | 0
4038 | 9.1 | 8.9 | 11.48 | 11.48 | 0.8 | 18.62 | 0 | 0.005372 | 0
4039 | 10.6 | 7.4 | 12.68 | 12.68 | 0.8 | 18.92 | 0 | 0.0044666 | 0
4040 | 12.1 | 5.9 | 13.88 | 13.88 | 0.8 | 19.22 | 0 | 0.0035612 | 0
4041 | 13.6 | 4.4 | 15.08 | 15.08 | 0.8 | 19.52 | 0 | 0.0026558 | 0
4042 | 15.2 | 2.8 | 16.36 | 16.36 | 0.8 | 19.84 | 0 | 0.0016901 | 0
4043 | 16.9 | 1.1 | 17.72 | 17.72 | 0.8 | 20.18 | 0 | 0.00066396 | 0
4044 | 18.5 | 0 | 19 | 19 | 0.8 | 20.5 | 0 | 0 | 0
4045 | 19 | 0 | 19.4 | 19.4 | 0.8 | 20.6 | 0 | 0 | 0
4046 | 19.6 | 0 | 19.88 | 19.88 | 0.8 | 20.72 | 0 | 0 | 0
4047 | 20.1 | 0 | 20.28 | 20.28 | 0.8 | 20.82 | 0 | 0 | 0
4048 | 19.2 | 0 | 19.56 | 19.56 | 0.8 | 20.64 | 0 | 0 | 0
4049 | 18.4 | 0 | 18.92 | 18.92 | 0.8 | 20.48 | 0 | 0 | 0
4050 | 17.5 | 0.5 | 18.2 | 18.2 | 0.8 | 20.3 | 0 | 0.0003018 | 0
4051 | 17 | 1 | 17.8 | 17.8 | 0.8 | 20.2 | 0 | 0.0006036 | 0
4052 | 16.5 | 1.5 | 17.4 | 17.4 | 0.8 | 20.1 | 0 | 0.0009054 | 0
4053 | 16 | 2 | 17 | 17 | 0.8 | 20 | 0 | 0.0012072 | 0
4054 | 15.2 | 2.8 | 16.36 | 16.36 | 0.8 | 19.84 | 0 | 0.0016901 | 0
4055 | 14.3 | 3.7 | 15.64 | 15.64 | 0.8 | 19.66 | 0 | 0.0022333 | 0
4056 | 13.5 | 4.5 | 15 | 15 | 0.8 | 19.5 | 0 | 0.0027162 | 0
4057 | 13 | 5 | 14.6 | 14.6 | 0.8 | 19.4 | 0 | 0.003018 | 0
4058 | 12.5 | 5.5 | 14.2 | 14.2 | 0.8 | 19.3 | 0 | 0.0033198 | 0
4059 | 12 | 6 | 13.8 | 13.8 | 0.8 | 19.2 | 0 | 0.0036216 | 0
4060 | 11.6 | 6.4 | 13.48 | 13.48 | 0.8 | 19.12 | 0 | 0.003863 | 0
4061 | 11.1 | 6.9 | 13.08 | 13.08 | 0.8 | 19.02 | 0 | 0.0041648 | 0
4062 | 10.7 | 7.3 | 12.76 | 12.76 | 0.8 | 18.94 | 0 | 0.0044063 | 0
4063 | 12.4 | 5.6 | 14.12 | 14.12 | 0.8 | 19.28 | 0 | 0.0033802 | 0
4064 | 14.1 | 3.9 | 15.48 | 15.48 | 0.8 | 19.62 | 0 | 0.002354 | 0
4065 | 15.8 | 2.2 | 16.84 | 16.84 | 0.8 | 19.96 | 0 | 0.0013279 | 0
4066 | 16.7 | 1.3 | 17.56 | 17.56 | 0.8 | 20.14 | 0 | 0.00078468 | 0
4067 | 17.6 | 0.4 | 18.28 | 18.28 | 0.8 | 20.32 | 0 | 0.00024144 | 0
4068 | 18.5 | 0 | 19 | 19 | 0.8 | 20.5 | 0 | 0 | 0
4069 | 19.4 | 0 | 19.72 | 19.72 | 0.8 | 20.68 | 0 | 0 | 0
4070 | 20.2 | 0 | 20.36 | 20.36 | 0.8 | 20.84 | 0 | 0 | 0
4071 | 21.1 | 0 | 21.08 | 21.08 | 0.8 | 21.02 | 0 | 0 | 0
4072 | 21.1 | 0 | 21.08 | 21.08 | 0.8 | 21.02 | 0 | 0 | 0
4073 | 21.2 | 0 | 21.16 | 21.16 | 0.8 | 21.04 | 0 | 0 | 0
4074 | 21.2 | 0 | 21.16 | 21.16 | 0.8 | 21.04 | 0 | 0 | 0
4075 | 20.1 | 0 | 20.28 | 20.28 | 0.8 | 20.82 | 0 | 0 | 0
4076 | 19 | 0 | 19.4 | 19.4 | 0.8 | 20.6 | 0 | 0 | 0
4077 | 17.9 | 0.1 | 18.52 | 18.52 | 0.8 | 20.38 | 0 | 6.036e-05 | 0
4078 | 16.7 | 1.3 | 17.56 | 17.56 | 0.8 | 20.14 | 0 | 0.00078468 | 0
4079 | 15.5 | 2.5 | 16.6 | 16.6 | 0.8 | 19.9 | 0 | 0.001509 | 0
4080 | 14.3 | 3.7 | 15.64 | 15.64 | 0.8 | 19.66 | 0 | 0.0022333 | 0
4081 | 14.1 | 3.9 | 15.48 | 15.48 | 0.8 | 19.62 | 0 | 0.002354 | 0
4082 | 13.8 | 4.2 | 15.24 | 15.24 | 0.8 | 19.56 | 0 | 0.0025351 | 0
4083 | 13.6 | 4.4 | 15.08 | 15.08 | 0.8 | 19.52 | 0 | 0.0026558 | 0
4084 | 13.8 | 4.2 | 15.24 | 15.24 | 0.8 | 19.56 | 0 | 0.0025351 | 0
4085 | 14.1 | 3.9 | 15.48 | 15.48 | 0.8 | 19.62 | 0 | 0.002354 | 0
4086 | 14.3 | 3.7 | 15.64 | 15.64 | 0.8 | 19.66 | 0 | 0.0022333 | 0
4087 | 14.5 | 3.5 | 15.8 | 15.8 | 0.8 | 19.7 | 0 | 0.0021126 | 0
4088 | 14.7 | 3.3 | 15.96 | 15.96 | 0.8 | 19.74 | 0 | 0.0019919 | 0
4089 | 14.9 | 3.1 | 16.12 | 16.12 | 0.8 | 19.78 | 0 | 0.0018712 | 0
4090 | 15.6 | 2.4 | 16.68 | 16.68 | 0.8 | 19.92 | 0 | 0.0014486 | 0
4091 | 16.4 | 1.6 | 17.32 | 17.32 | 0.8 | 20.08 | 0 | 0.00096576 | 0
4092 | 17.1 | 0.9 | 17.88 | 17.88 | 0.8 | 20.22 | 0 | 0.00054324 | 0
4093 | 17.7 | 0.3 | 18.36 | 18.36 | 0.8 | 20.34 | 0 | 0.00018108 | 0
4094 | 18.4 | 0 | 18.92 | 18.92 | 0.8 | 20.48 | 0 | 0 | 0
4095 | 19 | 0 | 19.4 | 19.4 | 0.8 | 20.6 | 0 | 0 | 0
4096 | 19.6 | 0 | 19.88 | 19.88 | 0.8 | 20.72 | 0 | 0 | 0
4097 | 20.3 | 0 | 20.44 | 20.44 | 0.8 | 20.86 | 0 | 0 | 0
4098 | 20.9 | 0 | 20.92 | 20.92 | 0.8 | 20.98 | 0 | 0 | 0
4099 | 20.4 | 0 | 20.52 | 20.52 | 0.8 | 20.88 | 0 | 0 | 0
4100 | 20 | 0 | 20.2 | 20.2 | 0.8 | 20.8 | 0 | 0 | 0
4101 | 19.5 | 0 | 19.8 | 19.8 | 0.8 | 20.7 | 0 | 0 | 0
4102 | 17.6 | 0.4 | 18.28 | 18.28 | 0.8 | 20.32 | 0 | 0.00024144 | 0
4103 | 15.6 | 2.4 | 16.68 | 16.68 | 0.8 | 19.92 | 0 | 0.0014486 | 0
4104 | 13.7 | 4.3 | 15.16 | 15.16 | 0.8 | 19.54 | 0 | 0.0025955 | 0
4105 | 13.3 | 4.7 | 14.84 | 14.84 | 0.8 | 19.46 | 0 | 0.0028369 | 0
4106 | 13 | 5 | 14.6 | 14.6 | 0.8 | 19.4 | 0 | 0.003018 | 0
4107 | 12.6 | 5.4 | 14.28 | 14.28 | 0.8 | 19.32 | 0 | 0.0032594 | 0
4108 | 12.1 | 5.9 | 13.88 | 13.88 | 0.8 | 19.22 | 0 | 0.0035612 | 0
4109 | 11.5 | 6.5 | 13.4 | 13.4 | 0.8 | 19.1 | 0 | 0.0039234 | 0
4110 | 11 | 7 | 13 | 13 | 0.8 | 19 | 0 | 0.0042252 | 0
4111 | 12.4 | 5.6 | 14.12 | 14.12 | 0.8 | 19.28 | 0 | 0.0033802 | 0
4112 | 13.9 | 4.1 | 15.32 | 15.32 | 0.8 | 19.58 | 0 | 0.0024748 | 0
4113 | 15.3 | 2.7 | 16.44 | 16.44 | 0.8 | 19.86 | 0 | 0.0016297 | 0
4114 | 16.4 | 1.6 | 17.32 | 17.32 | 0.8 | 20.08 | 0 | 0.00096576 | 0
4115 | 17.4 | 0.6 | 18.12 | 18.12 | 0.8 | 20.28 | 0 | 0.00036216 | 0
4116 | 18.5 | 0 | 19 | 19 | 0.8 | 20.5 | 0 | 0 | 0
4117 | 19 | 0 | 19.4 | 19.4 | 0.8 | 20.6 | 0 | 0 | 0
4118 | 19.6 | 0 | 19.88 | 19.88 | 0.8 | 20.72 | 0 | 0 | 0
4119 | 20.1 | 0 | 20.28 | 20.28 | 0.8 | 20.82 | 0 | 0 | 0
4120 | 20.6 | 0 | 20.68 | 20.68 | 0.8 | 20.92 | 0 | 0 | 0
4121 | 21.1 | 0 | 21.08 | 21.08 | 0.8 | 21.02 | 0 | 0 | 0
4122 | 21.6 | 0 | 21.48 | 21.48 | 0.8 | 21.12 | 0 | 0 | 0
4123 | 20.2 | 0 | 20.36 | 20.36 | 0.8 | 20.84 | 0 | 0 | 0
4124 | 18.9 | 0 | 19.32 | 19.32 | 0.8 | 20.58 | 0 | 0 | 0
4125 | 17.5 | 0.5 | 18.2 | 18.2 | 0.8 | 20.3 | 0 | 0.0003018 | 0
4126 | 15.8 | 2.2 | 16.84 | 16.84 | 0.8 | 19.96 | 0 | 0.0013279 | 0
4127 | 14.1 | 3.9 | 15.48 | 15.48 | 0.8 | 19.62 | 0 | 0.002354 | 0
4128 | 12.4 | 5.6 | 14.12 | 14.12 | 0.8 | 19.28 | 0 | 0.0033802 | 0
4129 | 11.7 | 6.3 | 13.56 | 13.56 | 0.8 | 19.14 | 0 | 0.0038027 | 0
4130 | 10.9 | 7.1 | 12.92 | 12.92 | 0.8 | 18.98 | 0 | 0.0042856 | 0
4131 | 10.2 | 7.8 | 12.36 | 12.36 | 0.8 | 18.84 | 0 | 0.0047081 | 0
4132 | 10.6 | 7.4 | 12.68 | 12.68 | 0.8 | 18.92 | 0 | 0.0044666 | 0
4133 | 11.1 | 6.9 | 13.08 | 13.08 | 0.8 | 19.02 | 0 | 0.0041648 | 0
4134 | 11.5 | 6.5 | 13.4 | 13.4 | 0.8 | 19.1 | 0 | 0.0039234 | 0
4135 | 14 | 4 | 15.4 | 15.4 | 0.8 | 19.6 | 0 | 0.0024144 | 0
4136 | 16.4 | 1.6 | 17.32 | 17.32 | 0.8 | 20.08 | 0 | 0.00096576 | 0
4137 | 18.9 | 0 | 19.32 | 19.32 | 0.8 | 20.58 | 0 | 0 | 0
4138 | 19.7 | 0 | 19.96 | 19.96 | 0.8 | 20.74 | 0 | 0 | 0
4139 | 20.5 | 0 | 20.6 | 20.6 | 0.8 | 20.9 | 0 | 0 | 0
4140 | 21.3 | 0 | 21.24 | 21.24 | 0.8 | 21.06 | 0 | 0 | 0
4141 | 20.5 | 0 | 20.6 | 20.6 | 0.8 | 20.9 | 0 | 0 | 0
4142 | 19.7 | 0 | 19.96 | 19.96 | 0.8 | 20.74 | 0 | 0 | 0
4143 | 18.9 | 0 | 19.32 | 19.32 | 0.8 | 20.58 | 0 | 0 | 0
4144 | 19 | 0 | 19.4 | 19.4 | 0.8 | 20.6 | 0 | 0 | 0
4145 | 19.2 | 0 | 19.56 | 19.56 | 0.8 | 20.64 | 0 | 0 | 0
4146 | 19.3 | 0 | 19.64 | 19.64 | 0.8 | 20.66 | 0 | 0 | 0
4147 | 19 | 0 | 19.4 | 19.4 | 0.8 | 20.6 | 0 | 0 | 0
4148 | 18.6 | 0 | 19.08 | 19.08 | 0.8 | 20.52 | 0 | 0 | 0
4149 | 18.3 | 0 | 18.84 | 18.84 | 0.8 | 20.46 | 0 | 0 | 0
4150 | 16.7 | 1.3 | 17.56 | 17.56 | 0.8 | 20.14 | 0 | 0.00078468 | 0
4151 | 15 | 3 | 16.2 | 16.2 | 0.8 | 19.8 | 0 | 0.0018108 | 0
4152 | 13.4 | 4.6 | 14.92 | 14.92 | 0.8 | 19.48 | 0 | 0.0027766 | 0
4153 | 12.6 | 5.4 | 14.28 | 14.28 | 0.8 | 19.32 | 0 | 0.0032594 | 0
4154 | 11.8 | 6.2 | 13.64 | 13.64 | 0.8 | 19.16 | 0 | 0.0037423 | 0
4155 | 11 | 7 | 13 | 13 | 0.8 | 19 | 0 | 0.0042252 | 0
4156 | 10.9 | 7.1 | 12.92 | 12.92 | 0.8 | 18.98 | 0 | 0.0042856 | 0
4157 | 10.7 | 7.3 | 12.76 | 12.76 | 0.8 | 18.94 | 0 | 0.0044063 | 0
4158 | 10.6 | 7.4 | 12.68 | 12.68 | 0.8 | 18.92 | 0 | 0.0044666 | 0
4159 | 11.5 | 6.5 | 13.4 | 13.4 | 0.8 | 19.1 | 0 | 0.0039234 | 0
4160 | 12.4 | 5.6 | 14.12 | 14.12 | 0.8 | 19.28 | 0 | 0.0033802 | 0
4161 | 13.3 | 4.7 | 14.84 | 14.84 | 0.8 | 19.46 | 0 | 0.0028369 | 0
4162 | 14.4 | 3.6 | 15.72 | 15.72 | 0.8 | 19.68 | 0 | 0.002173 | 0
4163 | 15.4 | 2.6 | 16.52 | 16.52 | 0.8 | 19.88 | 0 | 0.0015694 | 0
4164 | 16.5 | 1.5 | 17.4 | 17.4 | 0.8 | 20.1 | 0 | 0.0009054 | 0
4165 | 17.1 | 0.9 | 17.88 | 17.88 | 0.8 | 20.22 | 0 | 0.00054324 | 0
4166 | 17.7 | 0.3 | 18.36 | 18.36 | 0.8 | 20.34 | 0 | 0.00018108 | 0
4167 | 18.3 | 0 | 18.84 | 18.84 | 0.8 | 20.46 | 0 | 0 | 0
4168 | 18.6 | 0 | 19.08 | 19.08 | 0.8 | 20.52 | 0 | 0 | 0
4169 | 19 | 0 | 19.4 | 19.4 | 0.8 | 20.6 | 0 | 0 | 0
4170 | 19.3 | 0 | 19.64 | 19.64 | 0.8 | 20.66 | 0 | 0 | 0
4171 | 18.6 | 0 | 19.08 | 19.08 | 0.8 | 20.52 | 0 | 0 | 0
4172 | 18 | 0 | 18.6 | 18.6 | 0.8 | 20.4 | 0 | 0 | 0
4173 | 17.3 | 0.7 | 18.04 | 18.04 | 0.8 | 20.26 | 0 | 0.00042252 | 0
4174 | 16.3 | 1.7 | 17.24 | 17.24 | 0.8 | 20.06 | 0 | 0.0010261 | 0
4175 | 15.3 | 2.7 | 16.44 | 16.44 | 0.8 | 19.86 | 0 | 0.0016297 | 0
4176 | 14.3 | 3.7 | 15.64 | 15.64 | 0.8 | 19.66 | 0 | 0.0022333 | 0
4177 | 14 | 4 | 15.4 | 15.4 | 0.8 | 19.6 | 0 | 0.0024144 | 0
4178 | 13.8 | 4.2 | 15.24 | 15.24 | 0.8 | 19.56 | 0 | 0.0025351 | 0
4179 | 13.5 | 4.5 | 15 | 15 | 0.8 | 19.5 | 0 | 0.0027162 | 0
4180 | 13.4 | 4.6 | 14.92 | 14.92 | 0.8 | 19.48 | 0 | 0.0027766 | 0
4181 | 13.2 | 4.8 | 14.76 | 14.76 | 0.8 | 19.44 | 0 | 0.0028973 | 0
4182 | 13.1 | 4.9 | 14.68 | 14.68 | 0.8 | 19.42 | 0 | 0.0029576 | 0
4183 | 13.1 | 4.9 | 14.68 | 14.68 | 0.8 | 19.42 | 0 | 0.0029576 | 0
4184 | 13 | 5 | 14.6 | 14.6 | 0.8 | 19.4 | 0 | 0.003018 | 0
4185 | 13 | 5 | 14.6 | 14.6 | 0.8 | 19.4 | 0 | 0.003018 | 0
4186 | 13.4 | 4.6 | 14.92 | 14.92 | 0.8 | 19.48 | 0 | 0.0027766 | 0
4187 | 13.9 | 4.1 | 15.32 | 15.32 | 0.8 | 19.58 | 0 | 0.0024748 | 0
4188 | 14.3 | 3.7 | 15.64 | 15.64 | 0.8 | 19.66 | 0 | 0.0022333 | 0
4189 | 14.5 | 3.5 | 15.8 | 15.8 | 0.8 | 19.7 | 0 | 0.0021126 | 0
4190 | 14.7 | 3.3 | 15.96 | 15.96 | 0.8 | 19.74 | 0 | 0.0019919 | 0
4191 | 14.9 | 3.1 | 16.12 | 16.12 | 0.8 | 19.78 | 0 | 0.0018712 | 0
4192 | 15.6 | 2.4 | 16.68 | 16.68 | 0.8 | 19.92 | 0 | 0.0014486 | 0
4193 | 16.4 | 1.6 | 17.32 | 17.32 | 0.8 | 20.08 | 0 | 0.00096576 | 0
4194 | 17.1 | 0.9 | 17.88 | 17.88 | 0.8 | 20.22 | 0 | 0.00054324 | 0
4195 | 16.2 | 1.8 | 17.16 | 17.16 | 0.8 | 20.04 | 0 | 0.0010865 | 0
4196 | 15.2 | 2.8 | 16.36 | 16.36 | 0.8 | 19.84 | 0 | 0.0016901 | 0
4197 | 14.3 | 3.7 | 15.64 | 15.64 | 0.8 | 19.66 | 0 | 0.0022333 | 0
4198 | 13.2 | 4.8 | 14.76 | 14.76 | 0.8 | 19.44 | 0 | 0.0028973 | 0
4199 | 12.1 | 5.9 | 13.88 | 13.88 | 0.8 | 19.22 | 0 | 0.0035612 | 0
4200 | 11 | 7 | 13 | 13 | 0.8 | 19 | 0 | 0.0042252 | 0
4201 | 10.2 | 7.8 | 12.36 | 12.36 | 0.8 | 18.84 | 0 | 0.0047081 | 0
4202 | 9.3 | 8.7 | 11.64 | 11.64 | 0.8 | 18.66 | 0 | 0.0052513 | 0
4203 | 8.5 | 9.5 | 11 | 11 | 0.8 | 18.5 | 0 | 0.0057342 | 0
4204 | 8.6 | 9.4 | 11.08 | 11.08 | 0.8 | 18.52 | 0 | 0.0056738 | 0
4205 | 8.7 | 9.3 | 11.16 | 11.16 | 0.8 | 18.54 | 0 | 0.0056135 | 0
4206 | 8.8 | 9.2 | 11.24 | 11.24 | 0.8 | 18.56 | 0 | 0.0055531 | 0
4207 | 10.4 | 7.6 | 12.52 | 12.52 | 0.8 | 18.88 | 0 | 0.0045874 | 0
4208 | 11.9 | 6.1 | 13.72 | 13.72 | 0.8 | 19.18 | 0 | 0.003682 | 0
4209 | 13.5 | 4.5 | 15 | 15 | 0.8 | 19.5 | 0 | 0.0027162 | 0
4210 | 14.5 | 3.5 | 15.8 | 15.8 | 0.8 | 19.7 | 0 | 0.0021126 | 0
4211 | 15.5 | 2.5 | 16.6 | 16.6 | 0.8 | 19.9 | 0 | 0.001509 | 0
4212 | 16.5 | 1.5 | 17.4 | 17.4 | 0.8 | 20.1 | 0 | 0.0009054 | 0
4213 | 16.9 | 1.1 | 17.72 | 17.72 | 0.8 | 20.18 | 0 | 0.00066396 | 0
4214 | 17.3 | 0.7 | 18.04 | 18.04 | 0.8 | 20.26 | 0 | 0.00042252 | 0
4215 | 17.7 | 0.3 | 18.36 | 18.36 | 0.8 | 20.34 | 0 | 0.00018108 | 0
4216 | 17.2 | 0.8 | 17.96 | 17.96 | 0.8 | 20.24 | 0 | 0.00048288 | 0
4217 | 16.8 | 1.2 | 17.64 | 17.64 | 0.8 | 20.16 | 0 | 0.00072432 | 0
4218 | 16.3 | 1.7 | 17.24 | 17.24 | 0.8 | 20.06 | 0 | 0.0010261 | 0
4219 | 15.5 | 2.5 | 16.6 | 16.6 | 0.8 | 19.9 | 0 | 0.001509 | 0
4220 | 14.7 | 3.3 | 15.96 | 15.96 | 0.8 | 19.74 | 0 | 0.0019919 | 0
4221 | 13.9 | 4.1 | 15.32 | 15.32 | 0.8 | 19.58 | 0 | 0.0024748 | 0
4222 | 12.8 | 5.2 | 14.44 | 14.44 | 0.8 | 19.36 | 0 | 0.0031387 | 0
4223 | 11.6 | 6.4 | 13.48 | 13.48 | 0.8 | 19.12 | 0 | 0.003863 | 0
4224 | 10.5 | 7.5 | 12.6 | 12.6 | 0.8 | 18.9 | 0 | 0.004527 | 0
4225 | 10.3 | 7.7 | 12.44 | 12.44 | 0.8 | 18.86 | 0 | 0.0046477 | 0
4226 | 10 | 8 | 12.2 | 12.2 | 0.8 | 18.8 | 0 | 0.0048288 | 0
4227 | 9.8 | 8.2 | 12.04 | 12.04 | 0.8 | 18.76 | 0 | 0.0049495 | 0
4228 | 9.5 | 8.5 | 11.8 | 11.8 | 0.8 | 18.7 | 0 | 0.0051306 | 0
4229 | 9.3 | 8.7 | 11.64 | 11.64 | 0.8 | 18.66 | 0 | 0.0052513 | 0
4230 | 9 | 9 | 11.4 | 11.4 | 0.8 | 18.6 | 0 | 0.0054324 | 0
4231 | 9.9 | 8.1 | 12.12 | 12.12 | 0.8 | 18.78 | 0 | 0.0048892 | 0
4232 | 10.9 | 7.1 | 12.92 | 12.92 | 0.8 | 18.98 | 0 | 0.0042856 | 0
4233 | 11.8 | 6.2 | 13.64 | 13.64 | 0.8 | 19.16 | 0 | 0.0037423 | 0
4234 | 12.6 | 5.4 | 14.28 | 14.28 | 0.8 | 19.32 | 0 | 0.0032594 | 0
4235 | 13.3 | 4.7 | 14.84 | 14.84 | 0.8 | 19.46 | 0 | 0.0028369 | 0
4236 | 14.1 | 3.9 | 15.48 | 15.48 | 0.8 | 19.62 | 0 | 0.002354 | 0
4237 | 14.4 | 3.6 | 15.72 | 15.72 | 0.8 | 19.68 | 0 | 0.002173 | 0
4238 | 14.8 | 3.2 | 16.04 | 16.04 | 0.8 | 19.76 | 0 | 0.0019315 | 0
4239 | 15.1 | 2.9 | 16.28 | 16.28 | 0.8 | 19.82 | 0 | 0.0017504 | 0
4240 | 15.6 | 2.4 | 16.68 | 16.68 | 0.8 | 19.92 | 0 | 0.0014486 | 0
4241 | 16.1 | 1.9 | 17.08 | 17.08 | 0.8 | 20.02 | 0 | 0.0011468 | 0
4242 | 16.6 | 1.4 | 17.48 | 17.48 | 0.8 | 20.12 | 0 | 0.00084504 | 0
4243 | 15.8 | 2.2 | 16.84 | 16.84 | 0.8 | 19.96 | 0 | 0.0013279 | 0
4244 | 14.9 | 3.1 | 16.12 | 16.12 | 0.8 | 19.78 | 0 | 0.0018712 | 0
4245 | 14.1 | 3.9 | 15.48 | 15.48 | 0.8 | 19.62 | 0 | 0.002354 | 0
4246 | 13.3 | 4.7 | 14.84 | 14.84 | 0.8 | 19.46 | 0 | 0.0028369 | 0
4247 | 12.5 | 5.5 | 14.2 | 14.2 | 0.8 | 19.3 | 0 | 0.0033198 | 0
4248 | 11.7 | 6.3 | 13.56 | 13.56 | 0.8 | 19.14 | 0 | 0.0038027 | 0
4249 | 11.1 | 6.9 | 13.08 | 13.08 | 0.8 | 19.02 | 0 | 0.0041648 | 0
4250 | 10.5 | 7.5 | 12.6 | 12.6 | 0.8 | 18.9 | 0 | 0.004527 | 0
4251 | 9.9 | 8.1 | 12.12 | 12.12 | 0.8 | 18.78 | 0 | 0.0048892 | 0
4252 | 9.8 | 8.2 | 12.04 | 12.04 | 0.8 | 18.76 | 0 | 0.0049495 | 0
4253 | 9.7 | 8.3 | 11.96 | 11.96 | 0.8 | 18.74 | 0 | 0.0050099 | 0
4254 | 9.6 | 8.4 | 11.88 | 11.88 | 0.8 | 18.72 | 0 | 0.0050702 | 0
4255 | 10.8 | 7.2 | 12.84 | 12.84 | 0.8 | 18.96 | 0 | 0.0043459 | 0
4256 | 12 | 6 | 13.8 | 13.8 | 0.8 | 19.2 | 0 | 0.0036216 | 0
4257 | 13.2 | 4.8 | 14.76 | 14.76 | 0.8 | 19.44 | 0 | 0.0028973 | 0
4258 | 13.9 | 4.1 | 15.32 | 15.32 | 0.8 | 19.58 | 0 | 0.0024748 | 0
4259 | 14.5 | 3.5 | 15.8 | 15.8 | 0.8 | 19.7 | 0 | 0.0021126 | 0
4260 | 15.2 | 2.8 | 16.36 | 16.36 | 0.8 | 19.84 | 0 | 0.0016901 | 0
4261 | 15.8 | 2.2 | 16.84 | 16.84 | 0.8 | 19.96 | 0 | 0.0013279 | 0
4262 | 16.3 | 1.7 | 17.24 | 17.24 | 0.8 | 20.06 | 0 | 0.0010261 | 0
4263 | 16.9 | 1.1 | 17.72 | 17.72 | 0.8 | 20.18 | 0 | 0.00066396 | 0
4264 | 16.4 | 1.6 | 17.32 | 17.32 | 0.8 | 20.08 | 0 | 0.00096576 | 0
4265 | 15.9 | 2.1 | 16.92 | 16.92 | 0.8 | 19.98 | 0 | 0.0012676 | 0
4266 | 15.4 | 2.6 | 16.52 | 16.52 | 0.8 | 19.88 | 0 | 0.0015694 | 0
4267 | 14.7 | 3.3 | 15.96 | 15.96 | 0.8 | 19.74 | 0 | 0.0019919 | 0
4268 | 13.9 | 4.1 | 15.32 | 15.32 | 0.8 | 19.58 | 0 | 0.0024748 | 0
4269 | 13.2 | 4.8 | 14.76 | 14.76 | 0.8 | 19.44 | 0 | 0.0028973 | 0
4270 | 12.9 | 5.1 | 14.52 | 14.52 | 0.8 | 19.38 | 0 | 0.0030784 | 0
4271 | 12.5 | 5.5 | 14.2 | 14.2 | 0.8 | 19.3 | 0 | 0.0033198 | 0
4272 | 12.2 | 5.8 | 13.96 | 13.96 | 0.8 | 19.24 | 0 | 0.0035009 | 0
4273 | 11.8 | 6.2 | 13.64 | 13.64 | 0.8 | 19.16 | 0 | 0.0037423 | 0
4274 | 11.4 | 6.6 | 13.32 | 13.32 | 0.8 | 19.08 | 0 | 0.0039838 | 0
4275 | 11 | 7 | 13 | 13 | 0.8 | 19 | 0 | 0.0042252 | 0
4276 | 10.9 | 7.1 | 12.92 | 12.92 | 0.8 | 18.98 | 0 | 0.0042856 | 0
4277 | 10.9 | 7.1 | 12.92 | 12.92 | 0.8 | 18.98 | 0 | 0.0042856 | 0
4278 | 10.8 | 7.2 | 12.84 | 12.84 | 0.8 | 18.96 | 0 | 0.0043459 | 0
4279 | 10.9 | 7.1 | 12.92 | 12.92 | 0.8 | 18.98 | 0 | 0.0042856 | 0
4280 | 11.1 | 6.9 | 13.08 | 13.08 | 0.8 | 19.02 | 0 | 0.0041648 | 0
4281 | 11.2 | 6.8 | 13.16 | 13.16 | 0.8 | 19.04 | 0 | 0.0041045 | 0
4282 | 12.3 | 5.7 | 14.04 | 14.04 | 0.8 | 19.26 | 0 | 0.0034405 | 0
4283 | 13.3 | 4.7 | 14.84 | 14.84 | 0.8 | 19.46 | 0 | 0.0028369 | 0
4284 | 14.4 | 3.6 | 15.72 | 15.72 | 0.8 | 19.68 | 0 | 0.002173 | 0
4285 | 14.9 | 3.1 | 16.12 | 16.12 | 0.8 | 19.78 | 0 | 0.0018712 | 0
4286 | 15.3 | 2.7 | 16.44 | 16.44 | 0.8 | 19.86 | 0 | 0.0016297 | 0
4287 | 15.8 | 2.2 | 16.84 | 16.84 | 0.8 | 19.96 | 0 | 0.0013279 | 0
4288 | 15.3 | 2.7 | 16.44 | 16.44 | 0.8 | 19.86 | 0 | 0.0016297 | 0
4289 | 14.8 | 3.2 | 16.04 | 16.04 | 0.8 | 19.76 | 0 | 0.0019315 | 0
4290 | 14.3 | 3.7 | 15.64 | 15.64 | 0.8 | 19.66 | 0 | 0.0022333 | 0
4291 | 13.7 | 4.3 | 15.16 | 15.16 | 0.8 | 19.54 | 0 | 0.0025955 | 0
4292 | 13.2 | 4.8 | 14.76 | 14.76 | 0.8 | 19.44 | 0 | 0.0028973 | 0
4293 | 12.6 | 5.4 | 14.28 | 14.28 | 0.8 | 19.32 | 0 | 0.0032594 | 0
4294 | 11.9 | 6.1 | 13.72 | 13.72 | 0.8 | 19.18 | 0 | 0.003682 | 0
4295 | 11.1 | 6.9 | 13.08 | 13.08 | 0.8 | 19.02 | 0 | 0.0041648 | 0
4296 | 10.4 | 7.6 | 12.52 | 12.52 | 0.8 | 18.88 | 0 | 0.0045874 | 0
4297 | 10.4 | 7.6 | 12.52 | 12.52 | 0.8 | 18.88 | 0 | 0.0045874 | 0
4298 | 10.4 | 7.6 | 12.52 | 12.52 | 0.8 | 18.88 | 0 | 0.0045874 | 0
4299 | 10.4 | 7.6 | 12.52 | 12.52 | 0.8 | 18.88 | 0 | 0.0045874 | 0
4300 | 10.1 | 7.9 | 12.28 | 12.28 | 0.8 | 18.82 | 0 | 0.0047684 | 0
4301 | 9.9 | 8.1 | 12.12 | 12.12 | 0.8 | 18.78 | 0 | 0.0048892 | 0
4302 | 9.6 | 8.4 | 11.88 | 11.88 | 0.8 | 18.72 | 0 | 0.0050702 | 0
4303 | 10.2 | 7.8 | 12.36 | 12.36 | 0.8 | 18.84 | 0 | 0.0047081 | 0
4304 | 10.7 | 7.3 | 12.76 | 12.76 | 0.8 | 18.94 | 0 | 0.0044063 | 0
4305 | 11.3 | 6.7 | 13.24 | 13.24 | 0.8 | 19.06 | 0 | 0.0040441 | 0
4306 | 12.2 | 5.8 | 13.96 | 13.96 | 0.8 | 19.24 | 0 | 0.0035009 | 0
4307 | 13 | 5 | 14.6 | 14.6 | 0.8 | 19.4 | 0 | 0.003018 | 0
4308 | 13.9 | 4.1 | 15.32 | 15.32 | 0.8 | 19.58 | 0 | 0.0024748 | 0
4309 | 14.3 | 3.7 | 15.64 | 15.64 | 0.8 | 19.66 | 0 | 0.0022333 | 0
4310 | 14.7 | 3.3 | 15.96 | 15.96 | 0.8 | 19.74 | 0 | 0.0019919 | 0
4311 | 15.1 | 2.9 | 16.28 | 16.28 | 0.8 | 19.82 | 0 | 0.0017504 | 0
4312 | 15.4 | 2.6 | 16.52 | 16.52 | 0.8 | 19.88 | 0 | 0.0015694 | 0
4313 | 15.8 | 2.2 | 16.84 | 16.84 | 0.8 | 19.96 | 0 | 0.0013279 | 0
4314 | 16.1 | 1.9 | 17.08 | 17.08 | 0.8 | 20.02 | 0 | 0.0011468 | 0
4315 | 15.7 | 2.3 | 16.76 | 16.76 | 0.8 | 19.94 | 0 | 0.0013883 | 0
4316 | 15.3 | 2.7 | 16.44 | 16.44 | 0.8 | 19.86 | 0 | 0.0016297 | 0
4317 | 14.9 | 3.1 | 16.12 | 16.12 | 0.8 | 19.78 | 0 | 0.0018712 | 0
4318 | 13.7 | 4.3 | 15.16 | 15.16 | 0.8 | 19.54 | 0 | 0.0025955 | 0
4319 | 12.4 | 5.6 | 14.12 | 14.12 | 0.8 | 19.28 | 0 | 0.0033802 | 0
4320 | 11.2 | 6.8 | 13.16 | 13.16 | 0.8 | 19.04 | 0 | 0.0041045 | 0
4321 | 10.9 | 7.1 | 12.92 | 12.92 | 0.8 | 18.98 | 0 | 0.0042856 | 0
4322 | 10.5 | 7.5 | 12.6 | 12.6 | 0.8 | 18.9 | 0 | 0.004527 | 0
4323 | 10.2 | 7.8 | 12.36 | 12.36 | 0.8 | 18.84 | 0 | 0.0047081 | 0
4324 | 10.1 | 7.9 | 12.28 | 12.28 | 0.8 | 18.82 | 0 | 0.0047684 | 0
4325 | 10.1 | 7.9 | 12.28 | 12.28 | 0.8 | 18.82 | 0 | 0.0047684 | 0
4326 | 10 | 8 | 12.2 | 12.2 | 0.8 | 18.8 | 0 | 0.0048288 | 0
4327 | 10.8 | 7.2 | 12.84 | 12.84 | 0.8 | 18.96 | 0 | 0.0043459 | 0
4328 | 11.5 | 6.5 | 13.4 | 13.4 | 0.8 | 19.1 | 0 | 0.0039234 | 0
4329 | 12.3 | 5.7 | 14.04 | 14.04 | 0.8 | 19.26 | 0 | 0.0034405 | 0
4330 | 12.5 | 5.5 | 14.2 | 14.2 | 0.8 | 19.3 | 0 | 0.0033198 | 0
4331 | 12.7 | 5.3 | 14.36 | 14.36 | 0.8 | 19.34 | 0 | 0.0031991 | 0
4332 | 12.9 | 5.1 | 14.52 | 14.52 | 0.8 | 19.38 | 0 | 0.0030784 | 0
4333 | 13.5 | 4.5 | 15 | 15 | 0.8 | 19.5 | 0 | 0.0027162 | 0
4334 | 14 | 4 | 15.4 | 15.4 | 0.8 | 19.6 | 0 | 0.0024144 | 0
4335 | 14.6 | 3.4 | 15.88 | 15.88 | 0.8 | 19.72 | 0 | 0.0020522 | 0
4336 | 14.3 | 3.7 | 15.64 | 15.64 | 0.8 | 19.66 | 0 | 0.0022333 | 0
4337 | 13.8 | 4.2 | 15.24 | 15.24 | 0.8 | 19.56 | 0 | 0.0025351 | 0
4338 | 13.6 | 4.4 | 15.08 | 15.08 | 0.8 | 19.52 | 0 | 0.0026558 | 0
4339 | 13.4 | 4.6 | 14.92 | 14.92 | 0.8 | 19.48 | 0 | 0.0027766 | 0
4340 | 13.2 | 4.8 | 14.76 | 14.76 | 0.8 | 19.44 | 0 | 0.0028973 | 0
4341 | 12.9 | 5.1 | 14.52 | 14.52 | 0.8 | 19.38 | 0 | 0.0030784 | 0
4342 | 12.6 | 5.4 | 14.28 | 14.28 | 0.8 | 19.32 | 0 | 0.0032594 | 0
4343 | 12.3 | 5.7 | 14.04 | 14.04 | 0.8 | 19.26 | 0 | 0.0034405 | 0
4344 | 12.1 | 5.9 | 13.88 | 13.88 | 0.8 | 19.22 | 0 | 0.0035612 | 0
4345 | 11.8 | 6.2 | 13.64 | 13.64 | 0.8 | 19.16 | 0 | 0.0037423 | 0
4346 | 11.6 | 6.4 | 13.48 | 13.48 | 0.8 | 19.12 | 0 | 0.003863 | 0
4347 | 11.4 | 6.6 | 13.32 | 13.32 | 0.8 | 19.08 | 0 | 0.0039838 | 0
4348 | 11.3 | 6.7 | 13.24 | 13.24 | 0.8 | 19.06 | 0 | 0.0040441 | 0
4349 | 11.2 | 6.8 | 13.16 | 13.16 | 0.8 | 19.04 | 0 | 0.0041045 | 0
4350 | 11.3 | 6.7 | 13.24 | 13.24 | 0.8 | 19.06 | 0 | 0.0040441 | 0
4351 | 11.4 | 6.6 | 13.32 | 13.32 | 0.8 | 19.08 | 0 | 0.0039838 | 0
4352 | 11.5 | 6.5 | 13.4 | 13.4 | 0.8 | 19.1 | 0 | 0.0039234 | 0
4353 | 12.3 | 5.7 | 14.04 | 14.04 | 0.8 | 19.26 | 0 | 0.0034405 | 0
4354 | 13 | 5 | 14.6 | 14.6 | 0.8 | 19.4 | 0 | 0.003018 | 0
4355 | 13.6 | 4.4 | 15.08 | 15.08 | 0.8 | 19.52 | 0 | 0.0026558 | 0
4356 | 14.3 | 3.7 | 15.64 | 15.64 | 0.8 | 19.66 | 0 | 0.0022333 | 0
4357 | 14.6 | 3.4 | 15.88 | 15.88 | 0.8 | 19.72 | 0 | 0.0020522 | 0
4358 | 14.9 | 3.1 | 16.12 | 16.12 | 0.8 | 19.78 | 0 | 0.0018712 | 0
4359 | 15.2 | 2.8 | 16.36 | 16.36 | 0.8 | 19.84 | 0 | 0.0016901 | 0
4360 | 16.2 | 1.8 | 17.16 | 17.16 | 0.8 | 20.04 | 0 | 0.0010865 | 0
4361 | 17.3 | 0.7 | 18.04 | 18.04 | 0.8 | 20.26 | 0 | 0.00042252 | 0
4362 | 18.3 | 0 | 18.84 | 18.84 | 0.8 | 20.46 | 0 | 0 | 0
4363 | 17.7 | 0.3 | 18.36 | 18.36 | 0.8 | 20.34 | 0 | 0.00018108 | 0
4364 | 17.2 | 0.8 | 17.96 | 17.96 | 0.8 | 20.24 | 0 | 0.00048288 | 0
4365 | 16.6 | 1.4 | 17.48 | 17.48 | 0.8 | 20.12 | 0 | 0.00084504 | 0
4366 | 15 | 3 | 16.2 | 16.2 | 0.8 | 19.8 | 0 | 0.0018108 | 0
4367 | 13.4 | 4.6 | 14.92 | 14.92 | 0.8 | 19.48 | 0 | 0.0027766 | 0
4368 | 11.8 | 6.2 | 13.64 | 13.64 | 0.8 | 19.16 | 0 | 0.0037423 | 0
4369 | 11.2 | 6.8 | 13.16 | 13.16 | 0.8 | 19.04 | 0 | 0.0041045 | 0
4370 | 10.6 | 7.4 | 12.68 | 12.68 | 0.8 | 18.92 | 0 | 0.0044666 | 0
4371 | 10 | 8 | 12.2 | 12.2 | 0.8 | 18.8 | 0 | 0.0048288 | 0
4372 | 10 | 8 | 12.2 | 12.2 | 0.8 | 18.8 | 0 | 0.0048288 | 0
4373 | 10.1 | 7.9 | 12.28 | 12.28 | 0.8 | 18.82 | 0 | 0.0047684 | 0
4374 | 10.1 | 7.9 | 12.28 | 12.28 | 0.8 | 18.82 | 0 | 0.0047684 | 0
4375 | 12.5 | 5.5 | 14.2 | 14.2 | 0.8 | 19.3 | 0 | 0.0033198 | 0
4376 | 14.8 | 3.2 | 16.04 | 16.04 | 0.8 | 19.76 | 0 | 0.0019315 | 0
4377 | 17.2 | 0.8 | 17.96 | 17.96 | 0.8 | 20.24 | 0 | 0.00048288 | 0
4378 | 18 | 0 | 18.6 | 18.6 | 0.8 | 20.4 | 0 | 0 | 0
4379 | 18.8 | 0 | 19.24 | 19.24 | 0.8 | 20.56 | 0 | 0 | 0
4380 | 19.6 | 0 | 19.88 | 19.88 | 0.8 | 20.72 | 0 | 0 | 0
4381 | 20.4 | 0 | 20.52 | 20.52 | 0.8 | 20.88 | 0 | 0 | 0
4382 | 21.1 | 0 | 21.08 | 21.08 | 0.8 | 21.02 | 0 | 0 | 0
4383 | 21.9 | 0 | 21.72 | 21.72 | 0.8 | 21.18 | 0 | 0 | 0
4384 | 22 | 0 | 21.8 | 21.8 | 0.8 | 21.2 | 0 | 0 | 0
4385 | 22 | 0 | 21.8 | 21.8 | 0.8 | 21.2 | 0 | 0 | 0
4386 | 22.1 | 0 | 21.88 | 21.88 | 0.8 | 21.22 | 0 | 0 | 0
4387 | 21.5 | 0 | 21.4 | 21.4 | 0.8 | 21.1 | 0 | 0 | 0
4388 | 20.9 | 0 | 20.92 | 20.92 | 0.8 | 20.98 | 0 | 0 | 0
4389 | 20.3 | 0 | 20.44 | 20.44 | 0.8 | 20.86 | 0 | 0 | 0
4390 | 18.1 | 0 | 18.68 | 18.68 | 0.8 | 20.42 | 0 | 0 | 0
4391 | 15.9 | 2.1 | 16.92 | 16.92 | 0.8 | 19.98 | 0 | 0.0012676 | 0
4392 | 13.7 | 4.3 | 15.16 | 15.16 | 0.8 | 19.54 | 0 | 0.0025955 | 0
4393 | 13.2 | 4.8 | 14.76 | 14.76 | 0.8 | 19.44 | 0 | 0.0028973 | 0
4394 | 12.7 | 5.3 | 14.36 | 14.36 | 0.8 | 19.34 | 0 | 0.0031991 | 0
4395 | 12.2 | 5.8 | 13.96 | 13.96 | 0.8 | 19.24 | 0 | 0.0035009 | 0
4396 | 12.2 | 5.8 | 13.96 | 13.96 | 0.8 | 19.24 | 0 | 0.0035009 | 0
4397 | 12.1 | 5.9 | 13.88 | 13.88 | 0.8 | 19.22 | 0 | 0.0035612 | 0
4398 | 12.1 | 5.9 | 13.88 | 13.88 | 0.8 | 19.22 | 0 | 0.0035612 | 0
4399 | 14.2 | 3.8 | 15.56 | 15.56 | 0.8 | 19.64 | 0 | 0.0022937 | 0
4400 | 16.4 | 1.6 | 17.32 | 17.32 | 0.8 | 20.08 | 0 | 0.00096576 | 0
4401 | 18.5 | 0 | 19 | 19 | 0.8 | 20.5 | 0 | 0 | 0
4402 | 19.9 | 0 | 20.12 | 20.12 | 0.8 | 20.78 | 0 | 0 | 0
4403 | 21.4 | 0 | 21.32 | 21.32 | 0.8 | 21.08 | 0 | 0 | 0
4404 | 22.8 | 0 | 22.44 | 22.44 | 0.8 | 21.36 | 0 | 0 | 0
4405 | 23 | 0 | 22.6 | 22.6 | 0.8 | 21.4 | 0 | 0 | 0
4406 | 23.1 | 0 | 22.68 | 22.68 | 0.8 | 21.42 | 0 | 0 | 0
4407 | 23.3 | 0 | 22.84 | 22.84 | 0.8 | 21.46 | 0 | 0 | 0
4408 | 23.3 | 0 | 22.84 | 22.84 | 0.8 | 21.46 | 0 | 0 | 0
4409 | 23.4 | 0 | 22.92 | 22.92 | 0.8 | 21.48 | 0 | 0 | 0
4410 | 23.4 | 0 | 22.92 | 22.92 | 0.8 | 21.48 | 0 | 0 | 0
4411 | 22.9 | 0 | 22.52 | 22.52 | 0.8 | 21.38 | 0 | 0 | 0
4412 | 22.4 | 0 | 22.12 | 22.12 | 0.8 | 21.28 | 0 | 0 | 0
4413 | 21.9 | 0 | 21.72 | 21.72 | 0.8 | 21.18 | 0 | 0 | 0
4414 | 19.8 | 0 | 20.04 | 20.04 | 0.8 | 20.76 | 0 | 0 | 0
4415 | 17.8 | 0.2 | 18.44 | 18.44 | 0.8 | 20.36 | 0 | 0.00012072 | 0
4416 | 15.7 | 2.3 | 16.76 | 16.76 | 0.8 | 19.94 | 0 | 0.0013883 | 0
4417 | 14.4 | 3.6 | 15.72 | 15.72 | 0.8 | 19.68 | 0 | 0.002173 | 0
4418 | 13.2 | 4.8 | 14.76 | 14.76 | 0.8 | 19.44 | 0 | 0.0028973 | 0
4419 | 11.9 | 6.1 | 13.72 | 13.72 | 0.8 | 19.18 | 0 | 0.003682 | 0
4420 | 12.3 | 5.7 | 14.04 | 14.04 | 0.8 | 19.26 | 0 | 0.0034405 | 0
4421 | 12.6 | 5.4 | 14.28 | 14.28 | 0.8 | 19.32 | 0 | 0.0032594 | 0
4422 | 13 | 5 | 14.6 | 14.6 | 0.8 | 19.4 | 0 | 0.003018 | 0
4423 | 14.3 | 3.7 | 15.64 | 15.64 | 0.8 | 19.66 | 0 | 0.0022333 | 0
4424 | 15.6 | 2.4 | 16.68 | 16.68 | 0.8 | 19.92 | 0 | 0.0014486 | 0
4425 | 16.9 | 1.1 | 17.72 | 17.72 | 0.8 | 20.18 | 0 | 0.00066396 | 0
4426 | 18.5 | 0 | 19 | 19 | 0.8 | 20.5 | 0 | 0 | 0
4427 | 20.1 | 0 | 20.28 | 20.28 | 0.8 | 20.82 | 0 | 0 | 0
4428 | 21.7 | 0 | 21.56 | 21.56 | 0.8 | 21.14 | 0 | 0 | 0
4429 | 22.2 | 0 | 21.96 | 21.96 | 0.8 | 21.24 | 0 | 0 | 0
4430 | 22.6 | 0 | 22.28 | 22.28 | 0.8 | 21.32 | 0 | 0 | 0
4431 | 23.1 | 0 | 22.68 | 22.68 | 0.8 | 21.42 | 0 | 0 | 0
4432 | 22.8 | 0 | 22.44 | 22.44 | 0.8 | 21.36 | 0 | 0 | 0
4433 | 22.5 | 0 | 22.2 | 22.2 | 0.8 | 21.3 | 0 | 0 | 0
4434 | 22.2 | 0 | 21.96 | 21.96 | 0.8 | 21.24 | 0 | 0 | 0
4435 | 21.4 | 0 | 21.32 | 21.32 | 0.8 | 21.08 | 0 | 0 | 0
4436 | 20.7 | 0 | 20.76 | 20.76 | 0.8 | 20.94 | 0 | 0 | 0
4437 | 19.9 | 0 | 20.12 | 20.12 | 0.8 | 20.78 | 0 | 0 | 0
4438 | 17.5 | 0.5 | 18.2 | 18.2 | 0.8 | 20.3 | 0 | 0.0003018 | 0
4439 | 15 | 3 | 16.2 | 16.2 | 0.8 | 19.8 | 0 | 0.0018108 | 0
4440 | 12.6 | 5.4 | 14.28 | 14.28 | 0.8 | 19.32 | 0 | 0.0032594 | 0
4441 | 12.3 | 5.7 | 14.04 | 14.04 | 0.8 | 19.26 | 0 | 0.0034405 | 0
4442 | 12.1 | 5.9 | 13.88 | 13.88 | 0.8 | 19.22 | 0 | 0.0035612 | 0
4443 | 11.8 | 6.2 | 13.64 | 13.64 | 0.8 | 19.16 | 0 | 0.0037423 | 0
4444 | 12.3 | 5.7 | 14.04 | 14.04 | 0.8 | 19.26 | 0 | 0.0034405 | 0
4445 | 12.8 | 5.2 | 14.44 | 14.44 | 0.8 | 19.36 | 0 | 0.0031387 | 0
4446 | 13.3 | 4.7 | 14.84 | 14.84 | 0.8 | 19.46 | 0 | 0.0028369 | 0
4447 | 13.9 | 4.1 | 15.32 | 15.32 | 0.8 | 19.58 | 0 | 0.0024748 | 0
4448 | 14.6 | 3.4 | 15.88 | 15.88 | 0.8 | 19.72 | 0 | 0.0020522 | 0
4449 | 15.2 | 2.8 | 16.36 | 16.36 | 0.8 | 19.84 | 0 | 0.0016901 | 0
4450 | 16.9 | 1.1 | 17.72 | 17.72 | 0.8 | 20.18 | 0 | 0.00066396 | 0
4451 | 18.5 | 0 | 19 | 19 | 0.8 | 20.5 | 0 | 0 | 0
4452 | 20.2 | 0 | 20.36 | 20.36 | 0.8 | 20.84 | 0 | 0 | 0
4453 | 20.9 | 0 | 20.92 | 20.92 | 0.8 | 20.98 | 0 | 0 | 0
4454 | 21.5 | 0 | 21.4 | 21.4 | 0.8 | 21.1 | 0 | 0 | 0
4455 | 22.2 | 0 | 21.96 | 21.96 | 0.8 | 21.24 | 0 | 0 | 0
4456 | 22.2 | 0 | 21.96 | 21.96 | 0.8 | 21.24 | 0 | 0 | 0
4457 | 22.3 | 0 | 22.04 | 22.04 | 0.8 | 21.26 | 0 | 0 | 0
4458 | 22.3 | 0 | 22.04 | 22.04 | 0.8 | 21.26 | 0 | 0 | 0
4459 | 21.8 | 0 | 21.64 | 21.64 | 0.8 | 21.16 | 0 | 0 | 0
4460 | 21.2 | 0 | 21.16 | 21.16 | 0.8 | 21.04 | 0 | 0 | 0
4461 | 20.7 | 0 | 20.76 | 20.76 | 0.8 | 20.94 | 0 | 0 | 0
4462 | 18.8 | 0 | 19.24 | 19.24 | 0.8 | 20.56 | 0 | 0 | 0
4463 | 16.9 | 1.1 | 17.72 | 17.72 | 0.8 | 20.18 | 0 | 0.00066396 | 0
4464 | 15 | 3 | 16.2 | 16.2 | 0.8 | 19.8 | 0 | 0.0018108 | 0
4465 | 14.6 | 3.4 | 15.88 | 15.88 | 0.8 | 19.72 | 0 | 0.0020522 | 0
4466 | 14.1 | 3.9 | 15.48 | 15.48 | 0.8 | 19.62 | 0 | 0.002354 | 0
4467 | 13.7 | 4.3 | 15.16 | 15.16 | 0.8 | 19.54 | 0 | 0.0025955 | 0
4468 | 13.6 | 4.4 | 15.08 | 15.08 | 0.8 | 19.52 | 0 | 0.0026558 | 0
4469 | 13.4 | 4.6 | 14.92 | 14.92 | 0.8 | 19.48 | 0 | 0.0027766 | 0
4470 | 13.3 | 4.7 | 14.84 | 14.84 | 0.8 | 19.46 | 0 | 0.0028369 | 0
4471 | 15.1 | 2.9 | 16.28 | 16.28 | 0.8 | 19.82 | 0 | 0.0017504 | 0
4472 | 17 | 1 | 17.8 | 17.8 | 0.8 | 20.2 | 0 | 0.0006036 | 0
4473 | 18.8 | 0 | 19.24 | 19.24 | 0.8 | 20.56 | 0 | 0 | 0
4474 | 20.1 | 0 | 20.28 | 20.28 | 0.8 | 20.82 | 0 | 0 | 0
4475 | 21.4 | 0 | 21.32 | 21.32 | 0.8 | 21.08 | 0 | 0 | 0
4476 | 22.7 | 0 | 22.36 | 22.36 | 0.8 | 21.34 | 0 | 0 | 0
4477 | 23.2 | 0 | 22.76 | 22.76 | 0.8 | 21.44 | 0 | 0 | 0
4478 | 23.6 | 0 | 23.08 | 23.08 | 0.8 | 21.52 | 0 | 0 | 0
4479 | 24.1 | 0 | 23.48 | 23.48 | 0.8 | 21.62 | 0 | 0 | 0
4480 | 24.7 | 0 | 23.96 | 23.96 | 0.8 | 21.74 | 0 | 0 | 0
4481 | 25.4 | 0 | 24.52 | 24.52 | 0.8 | 21.88 | 0 | 0 | 0
4482 | 26 | 0 | 25 | 25 | 0.8 | 22 | 0 | 0 | 0
4483 | 25.1 | 0 | 24.28 | 24.28 | 0.8 | 21.82 | 0 | 0 | 0
4484 | 24.3 | 0 | 23.64 | 23.64 | 0.8 | 21.66 | 0 | 0 | 0
4485 | 23.4 | 0 | 22.92 | 22.92 | 0.8 | 21.48 | 0 | 0 | 0
4486 | 21.7 | 0 | 21.56 | 21.56 | 0.8 | 21.14 | 0 | 0 | 0
4487 | 20.1 | 0 | 20.28 | 20.28 | 0.8 | 20.82 | 0 | 0 | 0
4488 | 18.4 | 0 | 18.92 | 18.92 | 0.8 | 20.48 | 0 | 0 | 0
4489 | 17.4 | 0.6 | 18.12 | 18.12 | 0.8 | 20.28 | 0 | 0.00036216 | 0
4490 | 16.4 | 1.6 | 17.32 | 17.32 | 0.8 | 20.08 | 0 | 0.00096576 | 0
4491 | 15.4 | 2.6 | 16.52 | 16.52 | 0.8 | 19.88 | 0 | 0.0015694 | 0
4492 | 15.1 | 2.9 | 16.28 | 16.28 | 0.8 | 19.82 | 0 | 0.0017504 | 0
4493 | 14.8 | 3.2 | 16.04 | 16.04 | 0.8 | 19.76 | 0 | 0.0019315 | 0
4494 | 14.5 | 3.5 | 15.8 | 15.8 | 0.8 | 19.7 | 0 | 0.0021126 | 0
4495 | 16 | 2 | 17 | 17 | 0.8 | 20 | 0 | 0.0012072 | 0
4496 | 17.4 | 0.6 | 18.12 | 18.12 | 0.8 | 20.28 | 0 | 0.00036216 | 0
4497 | 18.9 | 0 | 19.32 | 19.32 | 0.8 | 20.58 | 0 | 0 | 0
4498 | 19.9 | 0 | 20.12 | 20.12 | 0.8 | 20.78 | 0 | 0 | 0
4499 | 20.99 | 0 | 20.992 | 20.992 | 0.8 | 20.998 | 0 | 0 | 0
4500 | 22 | 0 | 21.8 | 21.8 | 0.8 | 21.2 | 0 | 0 | 0
4501 | 22.6 | 0 | 22.28 | 22.28 | 0.8 | 21.32 | 0 | 0 | 0
4502 | 23.3 | 0 | 22.84 | 22.84 | 0.8 | 21.46 | 0 | 0 | 0
4503 | 23.9 | 0 | 23.32 | 23.32 | 0.8 | 21.58 | 0 | 0 | 0
4504 | 24.6 | 0 | 23.88 | 23.88 | 0.8 | 21.72 | 0 | 0 | 0
4505 | 25.2 | 0 | 24.36 | 24.36 | 0.8 | 21.84 | 0 | 0 | 0
4506 | 25.9 | 0 | 24.92 | 24.92 | 0.8 | 21.98 | 0 | 0 | 0
4507 | 25.1 | 0 | 24.28 | 24.28 | 0.8 | 21.82 | 0 | 0 | 0
4508 | 24.2 | 0 | 23.56 | 23.56 | 0.8 | 21.64 | 0 | 0 | 0
4509 | 23.4 | 0 | 22.92 | 22.92 | 0.8 | 21.48 | 0 | 0 | 0
4510 | 22 | 0 | 21.8 | 21.8 | 0.8 | 21.2 | 0 | 0 | 0
4511 | 20.5 | 0 | 20.6 | 20.6 | 0.8 | 20.9 | 0 | 0 | 0
4512 | 19.1 | 0 | 19.48 | 19.48 | 0.8 | 20.62 | 0 | 0 | 0
4513 | 18.3 | 0 | 18.84 | 18.84 | 0.8 | 20.46 | 0 | 0 | 0
4514 | 17.4 | 0.6 | 18.12 | 18.12 | 0.8 | 20.28 | 0 | 0.00036216 | 0
4515 | 16.6 | 1.4 | 17.48 | 17.48 | 0.8 | 20.12 | 0 | 0.00084504 | 0
4516 | 16 | 2 | 17 | 17 | 0.8 | 20 | 0 | 0.0012072 | 0
4517 | 15.5 | 2.5 | 16.6 | 16.6 | 0.8 | 19.9 | 0 | 0.001509 | 0
4518 | 14.9 | 3.1 | 16.12 | 16.12 | 0.8 | 19.78 | 0 | 0.0018712 | 0
4519 | 15.9 | 2.1 | 16.92 | 16.92 | 0.8 | 19.98 | 0 | 0.0012676 | 0
4520 | 16.8 | 1.2 | 17.64 | 17.64 | 0.8 | 20.16 | 0 | 0.00072432 | 0
4521 | 17.8 | 0.2 | 18.44 | 18.44 | 0.8 | 20.36 | 0 | 0.00012072 | 0
4522 | 19.2 | 0 | 19.56 | 19.56 | 0.8 | 20.64 | 0 | 0 | 0
4523 | 20.7 | 0 | 20.76 | 20.76 | 0.8 | 20.94 | 0 | 0 | 0
4524 | 22.1 | 0 | 21.88 | 21.88 | 0.8 | 21.22 | 0 | 0 | 0
4525 | 23.4 | 0 | 22.92 | 22.92 | 0.8 | 21.48 | 0 | 0 | 0
4526 | 24.6 | 0 | 23.88 | 23.88 | 0.8 | 21.72 | 0 | 0 | 0
4527 | 25.9 | 0 | 24.92 | 24.92 | 0.8 | 21.98 | 0 | 0 | 0
4528 | 26.4 | 0 | 25.32 | 25.32 | 0.8 | 22.08 | 0 | 0 | 0
4529 | 26.8 | 0 | 25.64 | 25.64 | 0.8 | 22.16 | 0 | 0 | 0
4530 | 27.3 | 0 | 26.04 | 26.04 | 0.8 | 22.26 | 0 | 0 | 0
4531 | 26.3 | 0 | 25.24 | 25.24 | 0.8 | 22.06 | 0 | 0 | 0
4532 | 25.4 | 0 | 24.52 | 24.52 | 0.8 | 21.88 | 0 | 0 | 0
4533 | 24.4 | 0 | 23.72 | 23.72 | 0.8 | 21.68 | 0 | 0 | 0
4534 | 22.6 | 0 | 22.28 | 22.28 | 0.8 | 21.32 | 0 | 0 | 0
4535 | 20.7 | 0 | 20.76 | 20.76 | 0.8 | 20.94 | 0 | 0 | 0
4536 | 18.9 | 0 | 19.32 | 19.32 | 0.8 | 20.58 | 0 | 0 | 0
4537 | 18 | 0 | 18.6 | 18.6 | 0.8 | 20.4 | 0 | 0 | 0
4538 | 17 | 1 | 17.8 | 17.8 | 0.8 | 20.2 | 0 | 0.0006036 | 0
4539 | 16.1 | 1.9 | 17.08 | 17.08 | 0.8 | 20.02 | 0 | 0.0011468 | 0
4540 | 15.6 | 2.4 | 16.68 | 16.68 | 0.8 | 19.92 | 0 | 0.0014486 | 0
4541 | 15.1 | 2.9 | 16.28 | 16.28 | 0.8 | 19.82 | 0 | 0.0017504 | 0
4542 | 14.6 | 3.4 | 15.88 | 15.88 | 0.8 | 19.72 | 0 | 0.0020522 | 0
4543 | 16.5 | 1.5 | 17.4 | 17.4 | 0.8 | 20.1 | 0 | 0.0009054 | 0
4544 | 18.4 | 0 | 18.92 | 18.92 | 0.8 | 20.48 | 0 | 0 | 0
4545 | 20.3 | 0 | 20.44 | 20.44 | 0.8 | 20.86 | 0 | 0 | 0
4546 | 21.5 | 0 | 21.4 | 21.4 | 0.8 | 21.1 | 0 | 0 | 0
4547 | 22.8 | 0 | 22.44 | 22.44 | 0.8 | 21.36 | 0 | 0 | 0
4548 | 24 | 0 | 23.4 | 23.4 | 0.8 | 21.6 | 0 | 0 | 0
4549 | 24.3 | 0 | 23.64 | 23.64 | 0.8 | 21.66 | 0 | 0 | 0
4550 | 24.7 | 0 | 23.96 | 23.96 | 0.8 | 21.74 | 0 | 0 | 0
4551 | 25 | 0 | 24.2 | 24.2 | 0.8 | 21.8 | 0 | 0 | 0
4552 | 25.1 | 0 | 24.28 | 24.28 | 0.8 | 21.82 | 0 | 0 | 0
4553 | 25.3 | 0 | 24.44 | 24.44 | 0.8 | 21.86 | 0 | 0 | 0
4554 | 25.4 | 0 | 24.52 | 24.52 | 0.8 | 21.88 | 0 | 0 | 0
4555 | 24.4 | 0 | 23.72 | 23.72 | 0.8 | 21.68 | 0 | 0 | 0
4556 | 23.4 | 0 | 22.92 | 22.92 | 0.8 | 21.48 | 0 | 0 | 0
4557 | 22.4 | 0 | 22.12 | 22.12 | 0.8 | 21.28 | 0 | 0 | 0
4558 | 20.6 | 0 | 20.68 | 20.68 | 0.8 | 20.92 | 0 | 0 | 0
4559 | 18.7 | 0 | 19.16 | 19.16 | 0.8 | 20.54 | 0 | 0 | 0
4560 | 16.9 | 1.1 | 17.72 | 17.72 | 0.8 | 20.18 | 0 | 0.00066396 | 0
4561 | 16.2 | 1.8 | 17.16 | 17.16 | 0.8 | 20.04 | 0 | 0.0010865 | 0
4562 | 15.6 | 2.4 | 16.68 | 16.68 | 0.8 | 19.92 | 0 | 0.0014486 | 0
4563 | 14.9 | 3.1 | 16.12 | 16.12 | 0.8 | 19.78 | 0 | 0.0018712 | 0
4564 | 15.6 | 2.4 | 16.68 | 16.68 | 0.8 | 19.92 | 0 | 0.0014486 | 0
4565 | 16.4 | 1.6 | 17.32 | 17.32 | 0.8 | 20.08 | 0 | 0.00096576 | 0
4566 | 17.1 | 0.9 | 17.88 | 17.88 | 0.8 | 20.22 | 0 | 0.00054324 | 0
4567 | 18.7 | 0 | 19.16 | 19.16 | 0.8 | 20.54 | 0 | 0 | 0
4568 | 20.4 | 0 | 20.52 | 20.52 | 0.8 | 20.88 | 0 | 0 | 0
4569 | 22 | 0 | 21.8 | 21.8 | 0.8 | 21.2 | 0 | 0 | 0
4570 | 22.8 | 0 | 22.44 | 22.44 | 0.8 | 21.36 | 0 | 0 | 0
4571 | 23.7 | 0 | 23.16 | 23.16 | 0.8 | 21.54 | 0 | 0 | 0
4572 | 24.5 | 0 | 23.8 | 23.8 | 0.8 | 21.7 | 0 | 0 | 0
4573 | 24.3 | 0 | 23.64 | 23.64 | 0.8 | 21.66 | 0 | 0 | 0
4574 | 24 | 0 | 23.4 | 23.4 | 0.8 | 21.6 | 0 | 0 | 0
4575 | 23.8 | 0 | 23.24 | 23.24 | 0.8 | 21.56 | 0 | 0 | 0
4576 | 23.1 | 0 | 22.68 | 22.68 | 0.8 | 21.42 | 0 | 0 | 0
4577 | 22.5 | 0 | 22.2 | 22.2 | 0.8 | 21.3 | 0 | 0 | 0
4578 | 21.8 | 0 | 21.64 | 21.64 | 0.8 | 21.16 | 0 | 0 | 0
4579 | 21.1 | 0 | 21.08 | 21.08 | 0.8 | 21.02 | 0 | 0 | 0
4580 | 20.3 | 0 | 20.44 | 20.44 | 0.8 | 20.86 | 0 | 0 | 0
4581 | 19.6 | 0 | 19.88 | 19.88 | 0.8 | 20.72 | 0 | 0 | 0
4582 | 18.2 | 0 | 18.76 | 18.76 | 0.8 | 20.44 | 0 | 0 | 0
4583 | 16.7 | 1.3 | 17.56 | 17.56 | 0.8 | 20.14 | 0 | 0.00078468 | 0
4584 | 15.3 | 2.7 | 16.44 | 16.44 | 0.8 | 19.86 | 0 | 0.0016297 | 0
4585 | 15 | 3 | 16.2 | 16.2 | 0.8 | 19.8 | 0 | 0.0018108 | 0
4586 | 14.8 | 3.2 | 16.04 | 16.04 | 0.8 | 19.76 | 0 | 0.0019315 | 0
4587 | 14.5 | 3.5 | 15.8 | 15.8 | 0.8 | 19.7 | 0 | 0.0021126 | 0
4588 | 14.4 | 3.6 | 15.72 | 15.72 | 0.8 | 19.68 | 0 | 0.002173 | 0
4589 | 14.2 | 3.8 | 15.56 | 15.56 | 0.8 | 19.64 | 0 | 0.0022937 | 0
4590 | 14.1 | 3.9 | 15.48 | 15.48 | 0.8 | 19.62 | 0 | 0.002354 | 0
4591 | 14.7 | 3.3 | 15.96 | 15.96 | 0.8 | 19.74 | 0 | 0.0019919 | 0
4592 | 15.4 | 2.6 | 16.52 | 16.52 | 0.8 | 19.88 | 0 | 0.0015694 | 0
4593 | 16 | 2 | 17 | 17 | 0.8 | 20 | 0 | 0.0012072 | 0
4594 | 16 | 2 | 17 | 17 | 0.8 | 20 | 0 | 0.0012072 | 0
4595 | 16.1 | 1.9 | 17.08 | 17.08 | 0.8 | 20.02 | 0 | 0.0011468 | 0
4596 | 16.1 | 1.9 | 17.08 | 17.08 | 0.8 | 20.02 | 0 | 0.0011468 | 0
4597 | 15.5 | 2.5 | 16.6 | 16.6 | 0.8 | 19.9 | 0 | 0.001509 | 0
4598 | 15 | 3 | 16.2 | 16.2 | 0.8 | 19.8 | 0 | 0.0018108 | 0
4599 | 14.4 | 3.6 | 15.72 | 15.72 | 0.8 | 19.68 | 0 | 0.002173 | 0
4600 | 14.5 | 3.5 | 15.8 | 15.8 | 0.8 | 19.7 | 0 | 0.0021126 | 0
4601 | 14.6 | 3.4 | 15.88 | 15.88 | 0.8 | 19.72 | 0 | 0.0020522 | 0
4602 | 14.7 | 3.3 | 15.96 | 15.96 | 0.8 | 19.74 | 0 | 0.0019919 | 0
4603 | 14.4 | 3.6 | 15.72 | 15.72 | 0.8 | 19.68 | 0 | 0.002173 | 0
4604 | 14.2 | 3.8 | 15.56 | 15.56 | 0.8 | 19.64 | 0 | 0.0022937 | 0
4605 | 13.9 | 4.1 | 15.32 | 15.32 | 0.8 | 19.58 | 0 | 0.0024748 | 0
4606 | 13.8 | 4.2 | 15.24 | 15.24 | 0.8 | 19.56 | 0 | 0.0025351 | 0
4607 | 13.7 | 4.3 | 15.16 | 15.16 | 0.8 | 19.54 | 0 | 0.0025955 | 0
4608 | 13.6 | 4.4 | 15.08 | 15.08 | 0.8 | 19.52 | 0 | 0.0026558 | 0
4609 | 13.4 | 4.6 | 14.92 | 14.92 | 0.8 | 19.48 | 0 | 0.0027766 | 0
4610 | 13.1 | 4.9 | 14.68 | 14.68 | 0.8 | 19.42 | 0 | 0.0029576 | 0
4611 | 12.9 | 5.1 | 14.52 | 14.52 | 0.8 | 19.38 | 0 | 0.0030784 | 0
4612 | 13.4 | 4.6 | 14.92 | 14.92 | 0.8 | 19.48 | 0 | 0.0027766 | 0
4613 | 13.8 | 4.2 | 15.24 | 15.24 | 0.8 | 19.56 | 0 | 0.0025351 | 0
4614 | 14.3 | 3.7 | 15.64 | 15.64 | 0.8 | 19.66 | 0 | 0.0022333 | 0
4615 | 15.4 | 2.6 | 16.52 | 16.52 | 0.8 | 19.88 | 0 | 0.0015694 | 0
4616 | 16.5 | 1.5 | 17.4 | 17.4 | 0.8 | 20.1 | 0 | 0.0009054 | 0
4617 | 17.6 | 0.4 | 18.28 | 18.28 | 0.8 | 20.32 | 0 | 0.00024144 | 0
4618 | 18.5 | 0 | 19 | 19 | 0.8 | 20.5 | 0 | 0 | 0
4619 | 19.5 | 0 | 19.8 | 19.8 | 0.8 | 20.7 | 0 | 0 | 0
4620 | 20.4 | 0 | 20.52 | 20.52 | 0.8 | 20.88 | 0 | 0 | 0
4621 | 20.8 | 0 | 20.84 | 20.84 | 0.8 | 20.96 | 0 | 0 | 0
4622 | 21.2 | 0 | 21.16 | 21.16 | 0.8 | 21.04 | 0 | 0 | 0
4623 | 21.6 | 0 | 21.48 | 21.48 | 0.8 | 21.12 | 0 | 0 | 0
4624 | 21.6 | 0 | 21.48 | 21.48 | 0.8 | 21.12 | 0 | 0 | 0
4625 | 21.6 | 0 | 21.48 | 21.48 | 0.8 | 21.12 | 0 | 0 | 0
4626 | 21.6 | 0 | 21.48 | 21.48 | 0.8 | 21.12 | 0 | 0 | 0
4627 | 21.5 | 0 | 21.4 | 21.4 | 0.8 | 21.1 | 0 | 0 | 0
4628 | 21.3 | 0 | 21.24 | 21.24 | 0.8 | 21.06 | 0 | 0 | 0
4629 | 21.2 | 0 | 21.16 | 21.16 | 0.8 | 21.04 | 0 | 0 | 0
4630 | 19.7 | 0 | 19.96 | 19.96 | 0.8 | 20.74 | 0 | 0 | 0
4631 | 18.1 | 0 | 18.68 | 18.68 | 0.8 | 20.42 | 0 | 0 | 0
4632 | 16.6 | 1.4 | 17.48 | 17.48 | 0.8 | 20.12 | 0 | 0.00084504 | 0
4633 | 15.3 | 2.7 | 16.44 | 16.44 | 0.8 | 19.86 | 0 | 0.0016297 | 0
4634 | 14.1 | 3.9 | 15.48 | 15.48 | 0.8 | 19.62 | 0 | 0.002354 | 0
4635 | 12.8 | 5.2 | 14.44 | 14.44 | 0.8 | 19.36 | 0 | 0.0031387 | 0
4636 | 12.8 | 5.2 | 14.44 | 14.44 | 0.8 | 19.36 | 0 | 0.0031387 | 0
4637 | 12.7 | 5.3 | 14.36 | 14.36 | 0.8 | 19.34 | 0 | 0.0031991 | 0
4638 | 12.7 | 5.3 | 14.36 | 14.36 | 0.8 | 19.34 | 0 | 0.0031991 | 0
4639 | 13.5 | 4.5 | 15 | 15 | 0.8 | 19.5 | 0 | 0.0027162 | 0
4640 | 14.4 | 3.6 | 15.72 | 15.72 | 0.8 | 19.68 | 0 | 0.002173 | 0
4641 | 15.2 | 2.8 | 16.36 | 16.36 | 0.8 | 19.84 | 0 | 0.0016901 | 0
4642 | 16.3 | 1.7 | 17.24 | 17.24 | 0.8 | 20.06 | 0 | 0.0010261 | 0
4643 | 17.3 | 0.7 | 18.04 | 18.04 | 0.8 | 20.26 | 0 | 0.00042252 | 0
4644 | 18.4 | 0 | 18.92 | 18.92 | 0.8 | 20.48 | 0 | 0 | 0
4645 | 20 | 0 | 20.2 | 20.2 | 0.8 | 20.8 | 0 | 0 | 0
4646 | 21.6 | 0 | 21.48 | 21.48 | 0.8 | 21.12 | 0 | 0 | 0
4647 | 23.2 | 0 | 22.76 | 22.76 | 0.8 | 21.44 | 0 | 0 | 0
4648 | 23 | 0 | 22.6 | 22.6 | 0.8 | 21.4 | 0 | 0 | 0
4649 | 22.9 | 0 | 22.52 | 22.52 | 0.8 | 21.38 | 0 | 0 | 0
4650 | 22.7 | 0 | 22.36 | 22.36 | 0.8 | 21.34 | 0 | 0 | 0
4651 | 22.1 | 0 | 21.88 | 21.88 | 0.8 | 21.22 | 0 | 0 | 0
4652 | 21.4 | 0 | 21.32 | 21.32 | 0.8 | 21.08 | 0 | 0 | 0
4653 | 20.8 | 0 | 20.84 | 20.84 | 0.8 | 20.96 | 0 | 0 | 0
4654 | 19.4 | 0 | 19.72 | 19.72 | 0.8 | 20.68 | 0 | 0 | 0
4655 | 18.1 | 0 | 18.68 | 18.68 | 0.8 | 20.42 | 0 | 0 | 0
4656 | 16.7 | 1.3 | 17.56 | 17.56 | 0.8 | 20.14 | 0 | 0.00078468 | 0
4657 | 16.4 | 1.6 | 17.32 | 17.32 | 0.8 | 20.08 | 0 | 0.00096576 | 0
4658 | 16.2 | 1.8 | 17.16 | 17.16 | 0.8 | 20.04 | 0 | 0.0010865 | 0
4659 | 15.9 | 2.1 | 16.92 | 16.92 | 0.8 | 19.98 | 0 | 0.0012676 | 0
4660 | 15.9 | 2.1 | 16.92 | 16.92 | 0.8 | 19.98 | 0 | 0.0012676 | 0
4661 | 15.8 | 2.2 | 16.84 | 16.84 | 0.8 | 19.96 | 0 | 0.0013279 | 0
4662 | 15.8 | 2.2 | 16.84 | 16.84 | 0.8 | 19.96 | 0 | 0.0013279 | 0
4663 | 16.8 | 1.2 | 17.64 | 17.64 | 0.8 | 20.16 | 0 | 0.00072432 | 0
4664 | 17.8 | 0.2 | 18.44 | 18.44 | 0.8 | 20.36 | 0 | 0.00012072 | 0
4665 | 18.8 | 0 | 19.24 | 19.24 | 0.8 | 20.56 | 0 | 0 | 0
4666 | 19 | 0 | 19.4 | 19.4 | 0.8 | 20.6 | 0 | 0 | 0
4667 | 19.1 | 0 | 19.48 | 19.48 | 0.8 | 20.62 | 0 | 0 | 0
4668 | 19.3 | 0 | 19.64 | 19.64 | 0.8 | 20.66 | 0 | 0 | 0
4669 | 20.1 | 0 | 20.28 | 20.28 | 0.8 | 20.82 | 0 | 0 | 0
4670 | 20.8 | 0 | 20.84 | 20.84 | 0.8 | 20.96 | 0 | 0 | 0
4671 | 21.6 | 0 | 21.48 | 21.48 | 0.8 | 21.12 | 0 | 0 | 0
4672 | 19.8 | 0 | 20.04 | 20.04 | 0.8 | 20.76 | 0 | 0 | 0
4673 | 17.9 | 0.1 | 18.52 | 18.52 | 0.8 | 20.38 | 0 | 6.036e-05 | 0
4674 | 16.1 | 1.9 | 17.08 | 17.08 | 0.8 | 20.02 | 0 | 0.0011468 | 0
4675 | 16 | 2 | 17 | 17 | 0.8 | 20 | 0 | 0.0012072 | 0
4676 | 15.9 | 2.1 | 16.92 | 16.92 | 0.8 | 19.98 | 0 | 0.0012676 | 0
4677 | 15.8 | 2.2 | 16.84 | 16.84 | 0.8 | 19.96 | 0 | 0.0013279 | 0
4678 | 15.1 | 2.9 | 16.28 | 16.28 | 0.8 | 19.82 | 0 | 0.0017504 | 0
4679 | 14.3 | 3.7 | 15.64 | 15.64 | 0.8 | 19.66 | 0 | 0.0022333 | 0
4680 | 13.6 | 4.4 | 15.08 | 15.08 | 0.8 | 19.52 | 0 | 0.0026558 | 0
4681 | 12.9 | 5.1 | 14.52 | 14.52 | 0.8 | 19.38 | 0 | 0.0030784 | 0
4682 | 12.2 | 5.8 | 13.96 | 13.96 | 0.8 | 19.24 | 0 | 0.0035009 | 0
4683 | 11.5 | 6.5 | 13.4 | 13.4 | 0.8 | 19.1 | 0 | 0.0039234 | 0
4684 | 11.9 | 6.1 | 13.72 | 13.72 | 0.8 | 19.18 | 0 | 0.003682 | 0
4685 | 12.3 | 5.7 | 14.04 | 14.04 | 0.8 | 19.26 | 0 | 0.0034405 | 0
4686 | 12.7 | 5.3 | 14.36 | 14.36 | 0.8 | 19.34 | 0 | 0.0031991 | 0
4687 | 14.4 | 3.6 | 15.72 | 15.72 | 0.8 | 19.68 | 0 | 0.002173 | 0
4688 | 16.1 | 1.9 | 17.08 | 17.08 | 0.8 | 20.02 | 0 | 0.0011468 | 0
4689 | 17.8 | 0.2 | 18.44 | 18.44 | 0.8 | 20.36 | 0 | 0.00012072 | 0
4690 | 18.7 | 0 | 19.16 | 19.16 | 0.8 | 20.54 | 0 | 0 | 0
4691 | 19.7 | 0 | 19.96 | 19.96 | 0.8 | 20.74 | 0 | 0 | 0
4692 | 20.6 | 0 | 20.68 | 20.68 | 0.8 | 20.92 | 0 | 0 | 0
4693 | 21.3 | 0 | 21.24 | 21.24 | 0.8 | 21.06 | 0 | 0 | 0
4694 | 22 | 0 | 21.8 | 21.8 | 0.8 | 21.2 | 0 | 0 | 0
4695 | 22.7 | 0 | 22.36 | 22.36 | 0.8 | 21.34 | 0 | 0 | 0
4696 | 21.7 | 0 | 21.56 | 21.56 | 0.8 | 21.14 | 0 | 0 | 0
4697 | 20.6 | 0 | 20.68 | 20.68 | 0.8 | 20.92 | 0 | 0 | 0
4698 | 19.6 | 0 | 19.88 | 19.88 | 0.8 | 20.72 | 0 | 0 | 0
4699 | 19.4 | 0 | 19.72 | 19.72 | 0.8 | 20.68 | 0 | 0 | 0
4700 | 19.3 | 0 | 19.64 | 19.64 | 0.8 | 20.66 | 0 | 0 | 0
4701 | 19.1 | 0 | 19.48 | 19.48 | 0.8 | 20.62 | 0 | 0 | 0
4702 | 17.7 | 0.3 | 18.36 | 18.36 | 0.8 | 20.34 | 0 | 0.00018108 | 0
4703 | 16.2 | 1.8 | 17.16 | 17.16 | 0.8 | 20.04 | 0 | 0.0010865 | 0
4704 | 14.8 | 3.2 | 16.04 | 16.04 | 0.8 | 19.76 | 0 | 0.0019315 | 0
4705 | 14.4 | 3.6 | 15.72 | 15.72 | 0.8 | 19.68 | 0 | 0.002173 | 0
4706 | 14 | 4 | 15.4 | 15.4 | 0.8 | 19.6 | 0 | 0.0024144 | 0
4707 | 13.6 | 4.4 | 15.08 | 15.08 | 0.8 | 19.52 | 0 | 0.0026558 | 0
4708 | 13.6 | 4.4 | 15.08 | 15.08 | 0.8 | 19.52 | 0 | 0.0026558 | 0
4709 | 13.7 | 4.3 | 15.16 | 15.16 | 0.8 | 19.54 | 0 | 0.0025955 | 0
4710 | 13.7 | 4.3 | 15.16 | 15.16 | 0.8 | 19.54 | 0 | 0.0025955 | 0
4711 | 14.3 | 3.7 | 15.64 | 15.64 | 0.8 | 19.66 | 0 | 0.0022333 | 0
4712 | 14.9 | 3.1 | 16.12 | 16.12 | 0.8 | 19.78 | 0 | 0.0018712 | 0
4713 | 15.5 | 2.5 | 16.6 | 16.6 | 0.8 | 19.9 | 0 | 0.001509 | 0
4714 | 16.8 | 1.2 | 17.64 | 17.64 | 0.8 | 20.16 | 0 | 0.00072432 | 0
4715 | 18 | 0 | 18.6 | 18.6 | 0.8 | 20.4 | 0 | 0 | 0
4716 | 19.3 | 0 | 19.64 | 19.64 | 0.8 | 20.66 | 0 | 0 | 0
4717 | 19.7 | 0 | 19.96 | 19.96 | 0.8 | 20.74 | 0 | 0 | 0
4718 | 20.2 | 0 | 20.36 | 20.36 | 0.8 | 20.84 | 0 | 0 | 0
4719 | 20.6 | 0 | 20.68 | 20.68 | 0.8 | 20.92 | 0 | 0 | 0
4720 | 20.5 | 0 | 20.6 | 20.6 | 0.8 | 20.9 | 0 | 0 | 0
4721 | 20.4 | 0 | 20.52 | 20.52 | 0.8 | 20.88 | 0 | 0 | 0
4722 | 20.3 | 0 | 20.44 | 20.44 | 0.8 | 20.86 | 0 | 0 | 0
4723 | 19.1 | 0 | 19.48 | 19.48 | 0.8 | 20.62 | 0 | 0 | 0
4724 | 18 | 0 | 18.6 | 18.6 | 0.8 | 20.4 | 0 | 0 | 0
4725 | 16.8 | 1.2 | 17.64 | 17.64 | 0.8 | 20.16 | 0 | 0.00072432 | 0
4726 | 15.9 | 2.1 | 16.92 | 16.92 | 0.8 | 19.98 | 0 | 0.0012676 | 0
4727 | 14.9 | 3.1 | 16.12 | 16.12 | 0.8 | 19.78 | 0 | 0.0018712 | 0
4728 | 14 | 4 | 15.4 | 15.4 | 0.8 | 19.6 | 0 | 0.0024144 | 0
4729 | 14 | 4 | 15.4 | 15.4 | 0.8 | 19.6 | 0 | 0.0024144 | 0
4730 | 14.1 | 3.9 | 15.48 | 15.48 | 0.8 | 19.62 | 0 | 0.002354 | 0
4731 | 14.1 | 3.9 | 15.48 | 15.48 | 0.8 | 19.62 | 0 | 0.002354 | 0
4732 | 14.1 | 3.9 | 15.48 | 15.48 | 0.8 | 19.62 | 0 | 0.002354 | 0
4733 | 14 | 4 | 15.4 | 15.4 | 0.8 | 19.6 | 0 | 0.0024144 | 0
4734 | 14 | 4 | 15.4 | 15.4 | 0.8 | 19.6 | 0 | 0.0024144 | 0
4735 | 14.5 | 3.5 | 15.8 | 15.8 | 0.8 | 19.7 | 0 | 0.0021126 | 0
4736 | 15 | 3 | 16.2 | 16.2 | 0.8 | 19.8 | 0 | 0.0018108 | 0
4737 | 15.5 | 2.5 | 16.6 | 16.6 | 0.8 | 19.9 | 0 | 0.001509 | 0
4738 | 15.9 | 2.1 | 16.92 | 16.92 | 0.8 | 19.98 | 0 | 0.0012676 | 0
4739 | 16.4 | 1.6 | 17.32 | 17.32 | 0.8 | 20.08 | 0 | 0.00096576 | 0
4740 | 16.8 | 1.2 | 17.64 | 17.64 | 0.8 | 20.16 | 0 | 0.00072432 | 0
4741 | 16.9 | 1.1 | 17.72 | 17.72 | 0.8 | 20.18 | 0 | 0.00066396 | 0
4742 | 17.1 | 0.9 | 17.88 | 17.88 | 0.8 | 20.22 | 0 | 0.00054324 | 0
4743 | 17.2 | 0.8 | 17.96 | 17.96 | 0.8 | 20.24 | 0 | 0.00048288 | 0
4744 | 16.9 | 1.1 | 17.72 | 17.72 | 0.8 | 20.18 | 0 | 0.00066396 | 0
4745 | 16.7 | 1.3 | 17.56 | 17.56 | 0.8 | 20.14 | 0 | 0.00078468 | 0
4746 | 16.4 | 1.6 | 17.32 | 17.32 | 0.8 | 20.08 | 0 | 0.00096576 | 0
4747 | 15.9 | 2.1 | 16.92 | 16.92 | 0.8 | 19.98 | 0 | 0.0012676 | 0
4748 | 15.5 | 2.5 | 16.6 | 16.6 | 0.8 | 19.9 | 0 | 0.001509 | 0
4749 | 15 | 3 | 16.2 | 16.2 | 0.8 | 19.8 | 0 | 0.0018108 | 0
4750 | 14.6 | 3.4 | 15.88 | 15.88 | 0.8 | 19.72 | 0 | 0.0020522 | 0
4751 | 14.1 | 3.9 | 15.48 | 15.48 | 0.8 | 19.62 | 0 | 0.002354 | 0
4752 | 13.7 | 4.3 | 15.16 | 15.16 | 0.8 | 19.54 | 0 | 0.0025955 | 0
4753 | 13.6 | 4.4 | 15.08 | 15.08 | 0.8 | 19.52 | 0 | 0.0026558 | 0
4754 | 13.5 | 4.5 | 15 | 15 | 0.8 | 19.5 | 0 | 0.0027162 | 0
4755 | 13.4 | 4.6 | 14.92 | 14.92 | 0.8 | 19.48 | 0 | 0.0027766 | 0
4756 | 13.4 | 4.6 | 14.92 | 14.92 | 0.8 | 19.48 | 0 | 0.0027766 | 0
4757 | 13.3 | 4.7 | 14.84 | 14.84 | 0.8 | 19.46 | 0 | 0.0028369 | 0
4758 | 13.3 | 4.7 | 14.84 | 14.84 | 0.8 | 19.46 | 0 | 0.0028369 | 0
4759 | 13.7 | 4.3 | 15.16 | 15.16 | 0.8 | 19.54 | 0 | 0.0025955 | 0
4760 | 14 | 4 | 15.4 | 15.4 | 0.8 | 19.6 | 0 | 0.0024144 | 0
4761 | 14.4 | 3.6 | 15.72 | 15.72 | 0.8 | 19.68 | 0 | 0.002173 | 0
4762 | 14.7 | 3.3 | 15.96 | 15.96 | 0.8 | 19.74 | 0 | 0.0019919 | 0
4763 | 14.9 | 3.1 | 16.12 | 16.12 | 0.8 | 19.78 | 0 | 0.0018712 | 0
4764 | 15.2 | 2.8 | 16.36 | 16.36 | 0.8 | 19.84 | 0 | 0.0016901 | 0
4765 | 16.2 | 1.8 | 17.16 | 17.16 | 0.8 | 20.04 | 0 | 0.0010865 | 0
4766 | 17.3 | 0.7 | 18.04 | 18.04 | 0.8 | 20.26 | 0 | 0.00042252 | 0
4767 | 18.3 | 0 | 18.84 | 18.84 | 0.8 | 20.46 | 0 | 0 | 0
4768 | 18.8 | 0 | 19.24 | 19.24 | 0.8 | 20.56 | 0 | 0 | 0
4769 | 19.4 | 0 | 19.72 | 19.72 | 0.8 | 20.68 | 0 | 0 | 0
4770 | 19.9 | 0 | 20.12 | 20.12 | 0.8 | 20.78 | 0 | 0 | 0
4771 | 19.1 | 0 | 19.48 | 19.48 | 0.8 | 20.62 | 0 | 0 | 0
4772 | 18.4 | 0 | 18.92 | 18.92 | 0.8 | 20.48 | 0 | 0 | 0
4773 | 17.6 | 0.4 | 18.28 | 18.28 | 0.8 | 20.32 | 0 | 0.00024144 | 0
4774 | 16.1 | 1.9 | 17.08 | 17.08 | 0.8 | 20.02 | 0 | 0.0011468 | 0
4775 | 14.7 | 3.3 | 15.96 | 15.96 | 0.8 | 19.74 | 0 | 0.0019919 | 0
4776 | 13.2 | 4.8 | 14.76 | 14.76 | 0.8 | 19.44 | 0 | 0.0028973 | 0
4777 | 13.1 | 4.9 | 14.68 | 14.68 | 0.8 | 19.42 | 0 | 0.0029576 | 0
4778 | 13 | 5 | 14.6 | 14.6 | 0.8 | 19.4 | 0 | 0.003018 | 0
4779 | 12.9 | 5.1 | 14.52 | 14.52 | 0.8 | 19.38 | 0 | 0.0030784 | 0
4780 | 12.8 | 5.2 | 14.44 | 14.44 | 0.8 | 19.36 | 0 | 0.0031387 | 0
4781 | 12.7 | 5.3 | 14.36 | 14.36 | 0.8 | 19.34 | 0 | 0.0031991 | 0
4782 | 12.6 | 5.4 | 14.28 | 14.28 | 0.8 | 19.32 | 0 | 0.0032594 | 0
4783 | 12.9 | 5.1 | 14.52 | 14.52 | 0.8 | 19.38 | 0 | 0.0030784 | 0
4784 | 13.3 | 4.7 | 14.84 | 14.84 | 0.8 | 19.46 | 0 | 0.0028369 | 0
4785 | 13.6 | 4.4 | 15.08 | 15.08 | 0.8 | 19.52 | 0 | 0.0026558 | 0
4786 | 14.7 | 3.3 | 15.96 | 15.96 | 0.8 | 19.74 | 0 | 0.0019919 | 0
4787 | 15.9 | 2.1 | 16.92 | 16.92 | 0.8 | 19.98 | 0 | 0.0012676 | 0
4788 | 17 | 1 | 17.8 | 17.8 | 0.8 | 20.2 | 0 | 0.0006036 | 0
4789 | 17.8 | 0.2 | 18.44 | 18.44 | 0.8 | 20.36 | 0 | 0.00012072 | 0
4790 | 18.5 | 0 | 19 | 19 | 0.8 | 20.5 | 0 | 0 | 0
4791 | 19.3 | 0 | 19.64 | 19.64 | 0.8 | 20.66 | 0 | 0 | 0
4792 | 19 | 0 | 19.4 | 19.4 | 0.8 | 20.6 | 0 | 0 | 0
4793 | 18.6 | 0 | 19.08 | 19.08 | 0.8 | 20.52 | 0 | 0 | 0
4794 | 18.3 | 0 | 18.84 | 18.84 | 0.8 | 20.46 | 0 | 0 | 0
4795 | 18.2 | 0 | 18.76 | 18.76 | 0.8 | 20.44 | 0 | 0 | 0
4796 | 18.2 | 0 | 18.76 | 18.76 | 0.8 | 20.44 | 0 | 0 | 0
4797 | 18.1 | 0 | 18.68 | 18.68 | 0.8 | 20.42 | 0 | 0 | 0
4798 | 16.6 | 1.4 | 17.48 | 17.48 | 0.8 | 20.12 | 0 | 0.00084504 | 0
4799 | 15 | 3 | 16.2 | 16.2 | 0.8 | 19.8 | 0 | 0.0018108 | 0
4800 | 13.5 | 4.5 | 15 | 15 | 0.8 | 19.5 | 0 | 0.0027162 | 0
4801 | 13 | 5 | 14.6 | 14.6 | 0.8 | 19.4 | 0 | 0.003018 | 0
4802 | 12.5 | 5.5 | 14.2 | 14.2 | 0.8 | 19.3 | 0 | 0.0033198 | 0
4803 | 12 | 6 | 13.8 | 13.8 | 0.8 | 19.2 | 0 | 0.0036216 | 0
4804 | 11.5 | 6.5 | 13.4 | 13.4 | 0.8 | 19.1 | 0 | 0.0039234 | 0
4805 | 11 | 7 | 13 | 13 | 0.8 | 19 | 0 | 0.0042252 | 0
4806 | 10.5 | 7.5 | 12.6 | 12.6 | 0.8 | 18.9 | 0 | 0.004527 | 0
4807 | 12.4 | 5.6 | 14.12 | 14.12 | 0.8 | 19.28 | 0 | 0.0033802 | 0
4808 | 14.3 | 3.7 | 15.64 | 15.64 | 0.8 | 19.66 | 0 | 0.0022333 | 0
4809 | 16.2 | 1.8 | 17.16 | 17.16 | 0.8 | 20.04 | 0 | 0.0010865 | 0
4810 | 15.7 | 2.3 | 16.76 | 16.76 | 0.8 | 19.94 | 0 | 0.0013883 | 0
4811 | 15.1 | 2.9 | 16.28 | 16.28 | 0.8 | 19.82 | 0 | 0.0017504 | 0
4812 | 14.6 | 3.4 | 15.88 | 15.88 | 0.8 | 19.72 | 0 | 0.0020522 | 0
4813 | 14.7 | 3.3 | 15.96 | 15.96 | 0.8 | 19.74 | 0 | 0.0019919 | 0
4814 | 14.8 | 3.2 | 16.04 | 16.04 | 0.8 | 19.76 | 0 | 0.0019315 | 0
4815 | 14.9 | 3.1 | 16.12 | 16.12 | 0.8 | 19.78 | 0 | 0.0018712 | 0
4816 | 15.8 | 2.2 | 16.84 | 16.84 | 0.8 | 19.96 | 0 | 0.0013279 | 0
4817 | 16.8 | 1.2 | 17.64 | 17.64 | 0.8 | 20.16 | 0 | 0.00072432 | 0
4818 | 17.7 | 0.3 | 18.36 | 18.36 | 0.8 | 20.34 | 0 | 0.00018108 | 0
4819 | 17.4 | 0.6 | 18.12 | 18.12 | 0.8 | 20.28 | 0 | 0.00036216 | 0
4820 | 17.1 | 0.9 | 17.88 | 17.88 | 0.8 | 20.22 | 0 | 0.00054324 | 0
4821 | 16.8 | 1.2 | 17.64 | 17.64 | 0.8 | 20.16 | 0 | 0.00072432 | 0
4822 | 15.6 | 2.4 | 16.68 | 16.68 | 0.8 | 19.92 | 0 | 0.0014486 | 0
4823 | 14.3 | 3.7 | 15.64 | 15.64 | 0.8 | 19.66 | 0 | 0.0022333 | 0
4824 | 13.1 | 4.9 | 14.68 | 14.68 | 0.8 | 19.42 | 0 | 0.0029576 | 0
4825 | 13.1 | 4.9 | 14.68 | 14.68 | 0.8 | 19.42 | 0 | 0.0029576 | 0
4826 | 13.2 | 4.8 | 14.76 | 14.76 | 0.8 | 19.44 | 0 | 0.0028973 | 0
4827 | 13.2 | 4.8 | 14.76 | 14.76 | 0.8 | 19.44 | 0 | 0.0028973 | 0
4828 | 13.1 | 4.9 | 14.68 | 14.68 | 0.8 | 19.42 | 0 | 0.0029576 | 0
4829 | 12.9 | 5.1 | 14.52 | 14.52 | 0.8 | 19.38 | 0 | 0.0030784 | 0
4830 | 12.8 | 5.2 | 14.44 | 14.44 | 0.8 | 19.36 | 0 | 0.0031387 | 0
4831 | 13.6 | 4.4 | 15.08 | 15.08 | 0.8 | 19.52 | 0 | 0.0026558 | 0
4832 | 14.4 | 3.6 | 15.72 | 15.72 | 0.8 | 19.68 | 0 | 0.002173 | 0
4833 | 15.2 | 2.8 | 16.36 | 16.36 | 0.8 | 19.84 | 0 | 0.0016901 | 0
4834 | 16.4 | 1.6 | 17.32 | 17.32 | 0.8 | 20.08 | 0 | 0.00096576 | 0
4835 | 17.6 | 0.4 | 18.28 | 18.28 | 0.8 | 20.32 | 0 | 0.00024144 | 0
4836 | 18.8 | 0 | 19.24 | 19.24 | 0.8 | 20.56 | 0 | 0 | 0
4837 | 19.1 | 0 | 19.48 | 19.48 | 0.8 | 20.62 | 0 | 0 | 0
4838 | 19.5 | 0 | 19.8 | 19.8 | 0.8 | 20.7 | 0 | 0 | 0
4839 | 19.8 | 0 | 20.04 | 20.04 | 0.8 | 20.76 | 0 | 0 | 0
4840 | 19.4 | 0 | 19.72 | 19.72 | 0.8 | 20.68 | 0 | 0 | 0
4841 | 19.1 | 0 | 19.48 | 19.48 | 0.8 | 20.62 | 0 | 0 | 0
4842 | 18.7 | 0 | 19.16 | 19.16 | 0.8 | 20.54 | 0 | 0 | 0
4843 | 18.1 | 0 | 18.68 | 18.68 | 0.8 | 20.42 | 0 | 0 | 0
4844 | 17.6 | 0.4 | 18.28 | 18.28 | 0.8 | 20.32 | 0 | 0.00024144 | 0
4845 | 17 | 1 | 17.8 | 17.8 | 0.8 | 20.2 | 0 | 0.0006036 | 0
4846 | 16 | 2 | 17 | 17 | 0.8 | 20 | 0 | 0.0012072 | 0
4847 | 15.1 | 2.9 | 16.28 | 16.28 | 0.8 | 19.82 | 0 | 0.0017504 | 0
4848 | 14.1 | 3.9 | 15.48 | 15.48 | 0.8 | 19.62 | 0 | 0.002354 | 0
4849 | 13.7 | 4.3 | 15.16 | 15.16 | 0.8 | 19.54 | 0 | 0.0025955 | 0
4850 | 13.4 | 4.6 | 14.92 | 14.92 | 0.8 | 19.48 | 0 | 0.0027766 | 0
4851 | 13 | 5 | 14.6 | 14.6 | 0.8 | 19.4 | 0 | 0.003018 | 0
4852 | 13.1 | 4.9 | 14.68 | 14.68 | 0.8 | 19.42 | 0 | 0.0029576 | 0
4853 | 13.2 | 4.8 | 14.76 | 14.76 | 0.8 | 19.44 | 0 | 0.0028973 | 0
4854 | 13.3 | 4.7 | 14.84 | 14.84 | 0.8 | 19.46 | 0 | 0.0028369 | 0
4855 | 13.8 | 4.2 | 15.24 | 15.24 | 0.8 | 19.56 | 0 | 0.0025351 | 0
4856 | 14.3 | 3.7 | 15.64 | 15.64 | 0.8 | 19.66 | 0 | 0.0022333 | 0
4857 | 14.8 | 3.2 | 16.04 | 16.04 | 0.8 | 19.76 | 0 | 0.0019315 | 0
4858 | 15.4 | 2.6 | 16.52 | 16.52 | 0.8 | 19.88 | 0 | 0.0015694 | 0
4859 | 15.9 | 2.1 | 16.92 | 16.92 | 0.8 | 19.98 | 0 | 0.0012676 | 0
4860 | 16.5 | 1.5 | 17.4 | 17.4 | 0.8 | 20.1 | 0 | 0.0009054 | 0
4861 | 17.2 | 0.8 | 17.96 | 17.96 | 0.8 | 20.24 | 0 | 0.00048288 | 0
4862 | 18 | 0 | 18.6 | 18.6 | 0.8 | 20.4 | 0 | 0 | 0
4863 | 18.7 | 0 | 19.16 | 19.16 | 0.8 | 20.54 | 0 | 0 | 0
4864 | 18.5 | 0 | 19 | 19 | 0.8 | 20.5 | 0 | 0 | 0
4865 | 18.4 | 0 | 18.92 | 18.92 | 0.8 | 20.48 | 0 | 0 | 0
4866 | 18.2 | 0 | 18.76 | 18.76 | 0.8 | 20.44 | 0 | 0 | 0
4867 | 17.7 | 0.3 | 18.36 | 18.36 | 0.8 | 20.34 | 0 | 0.00018108 | 0
4868 | 17.1 | 0.9 | 17.88 | 17.88 | 0.8 | 20.22 | 0 | 0.00054324 | 0
4869 | 16.6 | 1.4 | 17.48 | 17.48 | 0.8 | 20.12 | 0 | 0.00084504 | 0
4870 | 15.8 | 2.2 | 16.84 | 16.84 | 0.8 | 19.96 | 0 | 0.0013279 | 0
4871 | 14.9 | 3.1 | 16.12 | 16.12 | 0.8 | 19.78 | 0 | 0.0018712 | 0
4872 | 14.1 | 3.9 | 15.48 | 15.48 | 0.8 | 19.62 | 0 | 0.002354 | 0
4873 | 14.3 | 3.7 | 15.64 | 15.64 | 0.8 | 19.66 | 0 | 0.0022333 | 0
4874 | 14.4 | 3.6 | 15.72 | 15.72 | 0.8 | 19.68 | 0 | 0.002173 | 0
4875 | 14.6 | 3.4 | 15.88 | 15.88 | 0.8 | 19.72 | 0 | 0.0020522 | 0
4876 | 14.1 | 3.9 | 15.48 | 15.48 | 0.8 | 19.62 | 0 | 0.002354 | 0
4877 | 13.7 | 4.3 | 15.16 | 15.16 | 0.8 | 19.54 | 0 | 0.0025955 | 0
4878 | 13.2 | 4.8 | 14.76 | 14.76 | 0.8 | 19.44 | 0 | 0.0028973 | 0
4879 | 13.6 | 4.4 | 15.08 | 15.08 | 0.8 | 19.52 | 0 | 0.0026558 | 0
4880 | 13.9 | 4.1 | 15.32 | 15.32 | 0.8 | 19.58 | 0 | 0.0024748 | 0
4881 | 14.3 | 3.7 | 15.64 | 15.64 | 0.8 | 19.66 | 0 | 0.0022333 | 0
4882 | 15.1 | 2.9 | 16.28 | 16.28 | 0.8 | 19.82 | 0 | 0.0017504 | 0
4883 | 15.8 | 2.2 | 16.84 | 16.84 | 0.8 | 19.96 | 0 | 0.0013279 | 0
4884 | 16.6 | 1.4 | 17.48 | 17.48 | 0.8 | 20.12 | 0 | 0.00084504 | 0
4885 | 16.9 | 1.1 | 17.72 | 17.72 | 0.8 | 20.18 | 0 | 0.00066396 | 0
4886 | 17.3 | 0.7 | 18.04 | 18.04 | 0.8 | 20.26 | 0 | 0.00042252 | 0
4887 | 17.6 | 0.4 | 18.28 | 18.28 | 0.8 | 20.32 | 0 | 0.00024144 | 0
4888 | 17.8 | 0.2 | 18.44 | 18.44 | 0.8 | 20.36 | 0 | 0.00012072 | 0
4889 | 18 | 0 | 18.6 | 18.6 | 0.8 | 20.4 | 0 | 0 | 0
4890 | 18.2 | 0 | 18.76 | 18.76 | 0.8 | 20.44 | 0 | 0 | 0
4891 | 17.2 | 0.8 | 17.96 | 17.96 | 0.8 | 20.24 | 0 | 0.00048288 | 0
4892 | 16.2 | 1.8 | 17.16 | 17.16 | 0.8 | 20.04 | 0 | 0.0010865 | 0
4893 | 15.2 | 2.8 | 16.36 | 16.36 | 0.8 | 19.84 | 0 | 0.0016901 | 0
4894 | 14.1 | 3.9 | 15.48 | 15.48 | 0.8 | 19.62 | 0 | 0.002354 | 0
4895 | 13.1 | 4.9 | 14.68 | 14.68 | 0.8 | 19.42 | 0 | 0.0029576 | 0
4896 | 12 | 6 | 13.8 | 13.8 | 0.8 | 19.2 | 0 | 0.0036216 | 0
4897 | 11.5 | 6.5 | 13.4 | 13.4 | 0.8 | 19.1 | 0 | 0.0039234 | 0
4898 | 11.1 | 6.9 | 13.08 | 13.08 | 0.8 | 19.02 | 0 | 0.0041648 | 0
4899 | 10.6 | 7.4 | 12.68 | 12.68 | 0.8 | 18.92 | 0 | 0.0044666 | 0
4900 | 11 | 7 | 13 | 13 | 0.8 | 19 | 0 | 0.0042252 | 0
4901 | 11.4 | 6.6 | 13.32 | 13.32 | 0.8 | 19.08 | 0 | 0.0039838 | 0
4902 | 11.8 | 6.2 | 13.64 | 13.64 | 0.8 | 19.16 | 0 | 0.0037423 | 0
4903 | 12.9 | 5.1 | 14.52 | 14.52 | 0.8 | 19.38 | 0 | 0.0030784 | 0
4904 | 14.1 | 3.9 | 15.48 | 15.48 | 0.8 | 19.62 | 0 | 0.002354 | 0
4905 | 15.2 | 2.8 | 16.36 | 16.36 | 0.8 | 19.84 | 0 | 0.0016901 | 0
4906 | 16.1 | 1.9 | 17.08 | 17.08 | 0.8 | 20.02 | 0 | 0.0011468 | 0
4907 | 17.1 | 0.9 | 17.88 | 17.88 | 0.8 | 20.22 | 0 | 0.00054324 | 0
4908 | 18 | 0 | 18.6 | 18.6 | 0.8 | 20.4 | 0 | 0 | 0
4909 | 18.6 | 0 | 19.08 | 19.08 | 0.8 | 20.52 | 0 | 0 | 0
4910 | 19.3 | 0 | 19.64 | 19.64 | 0.8 | 20.66 | 0 | 0 | 0
4911 | 19.9 | 0 | 20.12 | 20.12 | 0.8 | 20.78 | 0 | 0 | 0
4912 | 19.5 | 0 | 19.8 | 19.8 | 0.8 | 20.7 | 0 | 0 | 0
4913 | 19 | 0 | 19.4 | 19.4 | 0.8 | 20.6 | 0 | 0 | 0
4914 | 18.6 | 0 | 19.08 | 19.08 | 0.8 | 20.52 | 0 | 0 | 0
4915 | 18.7 | 0 | 19.16 | 19.16 | 0.8 | 20.54 | 0 | 0 | 0
4916 | 18.7 | 0 | 19.16 | 19.16 | 0.8 | 20.54 | 0 | 0 | 0
4917 | 18.8 | 0 | 19.24 | 19.24 | 0.8 | 20.56 | 0 | 0 | 0
4918 | 17.2 | 0.8 | 17.96 | 17.96 | 0.8 | 20.24 | 0 | 0.00048288 | 0
4919 | 15.7 | 2.3 | 16.76 | 16.76 | 0.8 | 19.94 | 0 | 0.0013883 | 0
4920 | 14.1 | 3.9 | 15.48 | 15.48 | 0.8 | 19.62 | 0 | 0.002354 | 0
4921 | 13.7 | 4.3 | 15.16 | 15.16 | 0.8 | 19.54 | 0 | 0.0025955 | 0
4922 | 13.3 | 4.7 | 14.84 | 14.84 | 0.8 | 19.46 | 0 | 0.0028369 | 0
4923 | 12.9 | 5.1 | 14.52 | 14.52 | 0.8 | 19.38 | 0 | 0.0030784 | 0
4924 | 12.6 | 5.4 | 14.28 | 14.28 | 0.8 | 19.32 | 0 | 0.0032594 | 0
4925 | 12.3 | 5.7 | 14.04 | 14.04 | 0.8 | 19.26 | 0 | 0.0034405 | 0
4926 | 12 | 6 | 13.8 | 13.8 | 0.8 | 19.2 | 0 | 0.0036216 | 0
4927 | 13 | 5 | 14.6 | 14.6 | 0.8 | 19.4 | 0 | 0.003018 | 0
4928 | 13.9 | 4.1 | 15.32 | 15.32 | 0.8 | 19.58 | 0 | 0.0024748 | 0
4929 | 14.9 | 3.1 | 16.12 | 16.12 | 0.8 | 19.78 | 0 | 0.0018712 | 0
4930 | 16.1 | 1.9 | 17.08 | 17.08 | 0.8 | 20.02 | 0 | 0.0011468 | 0
4931 | 17.3 | 0.7 | 18.04 | 18.04 | 0.8 | 20.26 | 0 | 0.00042252 | 0
4932 | 18.5 | 0 | 19 | 19 | 0.8 | 20.5 | 0 | 0 | 0
4933 | 18.1 | 0 | 18.68 | 18.68 | 0.8 | 20.42 | 0 | 0 | 0
4934 | 17.8 | 0.2 | 18.44 | 18.44 | 0.8 | 20.36 | 0 | 0.00012072 | 0
4935 | 17.4 | 0.6 | 18.12 | 18.12 | 0.8 | 20.28 | 0 | 0.00036216 | 0
4936 | 18 | 0 | 18.6 | 18.6 | 0.8 | 20.4 | 0 | 0 | 0
4937 | 18.5 | 0 | 19 | 19 | 0.8 | 20.5 | 0 | 0 | 0
4938 | 19.1 | 0 | 19.48 | 19.48 | 0.8 | 20.62 | 0 | 0 | 0
4939 | 18.5 | 0 | 19 | 19 | 0.8 | 20.5 | 0 | 0 | 0
4940 | 18 | 0 | 18.6 | 18.6 | 0.8 | 20.4 | 0 | 0 | 0
4941 | 17.4 | 0.6 | 18.12 | 18.12 | 0.8 | 20.28 | 0 | 0.00036216 | 0
4942 | 15.7 | 2.3 | 16.76 | 16.76 | 0.8 | 19.94 | 0 | 0.0013883 | 0
4943 | 13.9 | 4.1 | 15.32 | 15.32 | 0.8 | 19.58 | 0 | 0.0024748 | 0
4944 | 12.2 | 5.8 | 13.96 | 13.96 | 0.8 | 19.24 | 0 | 0.0035009 | 0
4945 | 12.5 | 5.5 | 14.2 | 14.2 | 0.8 | 19.3 | 0 | 0.0033198 | 0
4946 | 12.8 | 5.2 | 14.44 | 14.44 | 0.8 | 19.36 | 0 | 0.0031387 | 0
4947 | 13.1 | 4.9 | 14.68 | 14.68 | 0.8 | 19.42 | 0 | 0.0029576 | 0
4948 | 12.6 | 5.4 | 14.28 | 14.28 | 0.8 | 19.32 | 0 | 0.0032594 | 0
4949 | 12.1 | 5.9 | 13.88 | 13.88 | 0.8 | 19.22 | 0 | 0.0035612 | 0
4950 | 11.6 | 6.4 | 13.48 | 13.48 | 0.8 | 19.12 | 0 | 0.003863 | 0
4951 | 13 | 5 | 14.6 | 14.6 | 0.8 | 19.4 | 0 | 0.003018 | 0
4952 | 14.5 | 3.5 | 15.8 | 15.8 | 0.8 | 19.7 | 0 | 0.0021126 | 0
4953 | 15.9 | 2.1 | 16.92 | 16.92 | 0.8 | 19.98 | 0 | 0.0012676 | 0
4954 | 16.6 | 1.4 | 17.48 | 17.48 | 0.8 | 20.12 | 0 | 0.00084504 | 0
4955 | 17.4 | 0.6 | 18.12 | 18.12 | 0.8 | 20.28 | 0 | 0.00036216 | 0
4956 | 18.1 | 0 | 18.68 | 18.68 | 0.8 | 20.42 | 0 | 0 | 0
4957 | 18.4 | 0 | 18.92 | 18.92 | 0.8 | 20.48 | 0 | 0 | 0
4958 | 18.8 | 0 | 19.24 | 19.24 | 0.8 | 20.56 | 0 | 0 | 0
4959 | 19.1 | 0 | 19.48 | 19.48 | 0.8 | 20.62 | 0 | 0 | 0
4960 | 18.8 | 0 | 19.24 | 19.24 | 0.8 | 20.56 | 0 | 0 | 0
4961 | 18.6 | 0 | 19.08 | 19.08 | 0.8 | 20.52 | 0 | 0 | 0
4962 | 18.3 | 0 | 18.84 | 18.84 | 0.8 | 20.46 | 0 | 0 | 0
4963 | 17.6 | 0.4 | 18.28 | 18.28 | 0.8 | 20.32 | 0 | 0.00024144 | 0
4964 | 16.9 | 1.1 | 17.72 | 17.72 | 0.8 | 20.18 | 0 | 0.00066396 | 0
4965 | 16.2 | 1.8 | 17.16 | 17.16 | 0.8 | 20.04 | 0 | 0.0010865 | 0
4966 | 15.5 | 2.5 | 16.6 | 16.6 | 0.8 | 19.9 | 0 | 0.001509 | 0
4967 | 14.7 | 3.3 | 15.96 | 15.96 | 0.8 | 19.74 | 0 | 0.0019919 | 0
4968 | 14 | 4 | 15.4 | 15.4 | 0.8 | 19.6 | 0 | 0.0024144 | 0
4969 | 13.7 | 4.3 | 15.16 | 15.16 | 0.8 | 19.54 | 0 | 0.0025955 | 0
4970 | 13.5 | 4.5 | 15 | 15 | 0.8 | 19.5 | 0 | 0.0027162 | 0
4971 | 13.2 | 4.8 | 14.76 | 14.76 | 0.8 | 19.44 | 0 | 0.0028973 | 0
4972 | 12.3 | 5.7 | 14.04 | 14.04 | 0.8 | 19.26 | 0 | 0.0034405 | 0
4973 | 11.5 | 6.5 | 13.4 | 13.4 | 0.8 | 19.1 | 0 | 0.0039234 | 0
4974 | 10.6 | 7.4 | 12.68 | 12.68 | 0.8 | 18.92 | 0 | 0.0044666 | 0
4975 | 12.2 | 5.8 | 13.96 | 13.96 | 0.8 | 19.24 | 0 | 0.0035009 | 0
4976 | 13.9 | 4.1 | 15.32 | 15.32 | 0.8 | 19.58 | 0 | 0.0024748 | 0
4977 | 15.5 | 2.5 | 16.6 | 16.6 | 0.8 | 19.9 | 0 | 0.001509 | 0
4978 | 16.3 | 1.7 | 17.24 | 17.24 | 0.8 | 20.06 | 0 | 0.0010261 | 0
4979 | 17.1 | 0.9 | 17.88 | 17.88 | 0.8 | 20.22 | 0 | 0.00054324 | 0
4980 | 17.9 | 0.1 | 18.52 | 18.52 | 0.8 | 20.38 | 0 | 6.036e-05 | 0
4981 | 18.4 | 0 | 18.92 | 18.92 | 0.8 | 20.48 | 0 | 0 | 0
4982 | 19 | 0 | 19.4 | 19.4 | 0.8 | 20.6 | 0 | 0 | 0
4983 | 19.5 | 0 | 19.8 | 19.8 | 0.8 | 20.7 | 0 | 0 | 0
4984 | 19.5 | 0 | 19.8 | 19.8 | 0.8 | 20.7 | 0 | 0 | 0
4985 | 19.6 | 0 | 19.88 | 19.88 | 0.8 | 20.72 | 0 | 0 | 0
4986 | 19.6 | 0 | 19.88 | 19.88 | 0.8 | 20.72 | 0 | 0 | 0
4987 | 18.9 | 0 | 19.32 | 19.32 | 0.8 | 20.58 | 0 | 0 | 0
4988 | 18.2 | 0 | 18.76 | 18.76 | 0.8 | 20.44 | 0 | 0 | 0
4989 | 17.5 | 0.5 | 18.2 | 18.2 | 0.8 | 20.3 | 0 | 0.0003018 | 0
4990 | 15.7 | 2.3 | 16.76 | 16.76 | 0.8 | 19.94 | 0 | 0.0013883 | 0
4991 | 13.8 | 4.2 | 15.24 | 15.24 | 0.8 | 19.56 | 0 | 0.0025351 | 0
4992 | 12 | 6 | 13.8 | 13.8 | 0.8 | 19.2 | 0 | 0.0036216 | 0
4993 | 11.8 | 6.2 | 13.64 | 13.64 | 0.8 | 19.16 | 0 | 0.0037423 | 0
4994 | 11.6 | 6.4 | 13.48 | 13.48 | 0.8 | 19.12 | 0 | 0.003863 | 0
4995 | 11.4 | 6.6 | 13.32 | 13.32 | 0.8 | 19.08 | 0 | 0.0039838 | 0
4996 | 11.5 | 6.5 | 13.4 | 13.4 | 0.8 | 19.1 | 0 | 0.0039234 | 0
4997 | 11.5 | 6.5 | 13.4 | 13.4 | 0.8 | 19.1 | 0 | 0.0039234 | 0
4998 | 11.6 | 6.4 | 13.48 | 13.48 | 0.8 | 19.12 | 0 | 0.003863 | 0
4999 | 13.5 | 4.5 | 15 | 15 | 0.8 | 19.5 | 0 | 0.0027162 | 0
5000 | 15.5 | 2.5 | 16.6 | 16.6 | 0.8 | 19.9 | 0 | 0.001509 | 0
5001 | 17.4 | 0.6 | 18.12 | 18.12 | 0.8 | 20.28 | 0 | 0.00036216 | 0
5002 | 18.2 | 0 | 18.76 | 18.76 | 0.8 | 20.44 | 0 | 0 | 0
5003 | 19.1 | 0 | 19.48 | 19.48 | 0.8 | 20.62 | 0 | 0 | 0
5004 | 19.9 | 0 | 20.12 | 20.12 | 0.8 | 20.78 | 0 | 0 | 0
5005 | 20.5 | 0 | 20.6 | 20.6 | 0.8 | 20.9 | 0 | 0 | 0
5006 | 20.99 | 0 | 20.992 | 20.992 | 0.8 | 20.998 | 0 | 0 | 0
5007 | 21.6 | 0 | 21.48 | 21.48 | 0.8 | 21.12 | 0 | 0 | 0
5008 | 21.8 | 0 | 21.64 | 21.64 | 0.8 | 21.16 | 0 | 0 | 0
5009 | 22.1 | 0 | 21.88 | 21.88 | 0.8 | 21.22 | 0 | 0 | 0
5010 | 22.3 | 0 | 22.04 | 22.04 | 0.8 | 21.26 | 0 | 0 | 0
5011 | 21.2 | 0 | 21.16 | 21.16 | 0.8 | 21.04 | 0 | 0 | 0
5012 | 20.2 | 0 | 20.36 | 20.36 | 0.8 | 20.84 | 0 | 0 | 0
5013 | 19.1 | 0 | 19.48 | 19.48 | 0.8 | 20.62 | 0 | 0 | 0
5014 | 17.1 | 0.9 | 17.88 | 17.88 | 0.8 | 20.22 | 0 | 0.00054324 | 0
5015 | 15 | 3 | 16.2 | 16.2 | 0.8 | 19.8 | 0 | 0.0018108 | 0
5016 | 13 | 5 | 14.6 | 14.6 | 0.8 | 19.4 | 0 | 0.003018 | 0
5017 | 12.3 | 5.7 | 14.04 | 14.04 | 0.8 | 19.26 | 0 | 0.0034405 | 0
5018 | 11.5 | 6.5 | 13.4 | 13.4 | 0.8 | 19.1 | 0 | 0.0039234 | 0
5019 | 10.8 | 7.2 | 12.84 | 12.84 | 0.8 | 18.96 | 0 | 0.0043459 | 0
5020 | 10.5 | 7.5 | 12.6 | 12.6 | 0.8 | 18.9 | 0 | 0.004527 | 0
5021 | 10.1 | 7.9 | 12.28 | 12.28 | 0.8 | 18.82 | 0 | 0.0047684 | 0
5022 | 9.8 | 8.2 | 12.04 | 12.04 | 0.8 | 18.76 | 0 | 0.0049495 | 0
5023 | 13 | 5 | 14.6 | 14.6 | 0.8 | 19.4 | 0 | 0.003018 | 0
5024 | 16.1 | 1.9 | 17.08 | 17.08 | 0.8 | 20.02 | 0 | 0.0011468 | 0
5025 | 19.3 | 0 | 19.64 | 19.64 | 0.8 | 20.66 | 0 | 0 | 0
5026 | 20.7 | 0 | 20.76 | 20.76 | 0.8 | 20.94 | 0 | 0 | 0
5027 | 22 | 0 | 21.8 | 21.8 | 0.8 | 21.2 | 0 | 0 | 0
5028 | 23.4 | 0 | 22.92 | 22.92 | 0.8 | 21.48 | 0 | 0 | 0
5029 | 23.5 | 0 | 23 | 23 | 0.8 | 21.5 | 0 | 0 | 0
5030 | 23.5 | 0 | 23 | 23 | 0.8 | 21.5 | 0 | 0 | 0
5031 | 23.6 | 0 | 23.08 | 23.08 | 0.8 | 21.52 | 0 | 0 | 0
5032 | 23.8 | 0 | 23.24 | 23.24 | 0.8 | 21.56 | 0 | 0 | 0
5033 | 24 | 0 | 23.4 | 23.4 | 0.8 | 21.6 | 0 | 0 | 0
5034 | 24.2 | 0 | 23.56 | 23.56 | 0.8 | 21.64 | 0 | 0 | 0
5035 | 23.2 | 0 | 22.76 | 22.76 | 0.8 | 21.44 | 0 | 0 | 0
5036 | 22.2 | 0 | 21.96 | 21.96 | 0.8 | 21.24 | 0 | 0 | 0
5037 | 21.2 | 0 | 21.16 | 21.16 | 0.8 | 21.04 | 0 | 0 | 0
5038 | 19.2 | 0 | 19.56 | 19.56 | 0.8 | 20.64 | 0 | 0 | 0
5039 | 17.1 | 0.9 | 17.88 | 17.88 | 0.8 | 20.22 | 0 | 0.00054324 | 0
5040 | 15.1 | 2.9 | 16.28 | 16.28 | 0.8 | 19.82 | 0 | 0.0017504 | 0
5041 | 14.4 | 3.6 | 15.72 | 15.72 | 0.8 | 19.68 | 0 | 0.002173 | 0
5042 | 13.7 | 4.3 | 15.16 | 15.16 | 0.8 | 19.54 | 0 | 0.0025955 | 0
5043 | 13 | 5 | 14.6 | 14.6 | 0.8 | 19.4 | 0 | 0.003018 | 0
5044 | 12.8 | 5.2 | 14.44 | 14.44 | 0.8 | 19.36 | 0 | 0.0031387 | 0
5045 | 12.6 | 5.4 | 14.28 | 14.28 | 0.8 | 19.32 | 0 | 0.0032594 | 0
5046 | 12.4 | 5.6 | 14.12 | 14.12 | 0.8 | 19.28 | 0 | 0.0033802 | 0
5047 | 15 | 3 | 16.2 | 16.2 | 0.8 | 19.8 | 0 | 0.0018108 | 0
5048 | 17.6 | 0.4 | 18.28 | 18.28 | 0.8 | 20.32 | 0 | 0.00024144 | 0
5049 | 20.2 | 0 | 20.36 | 20.36 | 0.8 | 20.84 | 0 | 0 | 0
5050 | 21.4 | 0 | 21.32 | 21.32 | 0.8 | 21.08 | 0 | 0 | 0
5051 | 22.7 | 0 | 22.36 | 22.36 | 0.8 | 21.34 | 0 | 0 | 0
5052 | 23.9 | 0 | 23.32 | 23.32 | 0.8 | 21.58 | 0 | 0 | 0
5053 | 24.4 | 0 | 23.72 | 23.72 | 0.8 | 21.68 | 0 | 0 | 0
5054 | 24.8 | 0 | 24.04 | 24.04 | 0.8 | 21.76 | 0 | 0 | 0
5055 | 25.3 | 0 | 24.44 | 24.44 | 0.8 | 21.86 | 0 | 0 | 0
5056 | 25.2 | 0 | 24.36 | 24.36 | 0.8 | 21.84 | 0 | 0 | 0
5057 | 25.2 | 0 | 24.36 | 24.36 | 0.8 | 21.84 | 0 | 0 | 0
5058 | 25.1 | 0 | 24.28 | 24.28 | 0.8 | 21.82 | 0 | 0 | 0
5059 | 24 | 0 | 23.4 | 23.4 | 0.8 | 21.6 | 0 | 0 | 0
5060 | 22.9 | 0 | 22.52 | 22.52 | 0.8 | 21.38 | 0 | 0 | 0
5061 | 21.8 | 0 | 21.64 | 21.64 | 0.8 | 21.16 | 0 | 0 | 0
5062 | 19.8 | 0 | 20.04 | 20.04 | 0.8 | 20.76 | 0 | 0 | 0
5063 | 17.9 | 0.1 | 18.52 | 18.52 | 0.8 | 20.38 | 0 | 6.036e-05 | 0
5064 | 15.9 | 2.1 | 16.92 | 16.92 | 0.8 | 19.98 | 0 | 0.0012676 | 0
5065 | 15.3 | 2.7 | 16.44 | 16.44 | 0.8 | 19.86 | 0 | 0.0016297 | 0
5066 | 14.8 | 3.2 | 16.04 | 16.04 | 0.8 | 19.76 | 0 | 0.0019315 | 0
5067 | 14.2 | 3.8 | 15.56 | 15.56 | 0.8 | 19.64 | 0 | 0.0022937 | 0
5068 | 13.6 | 4.4 | 15.08 | 15.08 | 0.8 | 19.52 | 0 | 0.0026558 | 0
5069 | 12.9 | 5.1 | 14.52 | 14.52 | 0.8 | 19.38 | 0 | 0.0030784 | 0
5070 | 12.3 | 5.7 | 14.04 | 14.04 | 0.8 | 19.26 | 0 | 0.0034405 | 0
5071 | 15 | 3 | 16.2 | 16.2 | 0.8 | 19.8 | 0 | 0.0018108 | 0
5072 | 17.7 | 0.3 | 18.36 | 18.36 | 0.8 | 20.34 | 0 | 0.00018108 | 0
5073 | 20.4 | 0 | 20.52 | 20.52 | 0.8 | 20.88 | 0 | 0 | 0
5074 | 22 | 0 | 21.8 | 21.8 | 0.8 | 21.2 | 0 | 0 | 0
5075 | 23.6 | 0 | 23.08 | 23.08 | 0.8 | 21.52 | 0 | 0 | 0
5076 | 25.2 | 0 | 24.36 | 24.36 | 0.8 | 21.84 | 0 | 0 | 0
5077 | 25.3 | 0 | 24.44 | 24.44 | 0.8 | 21.86 | 0 | 0 | 0
5078 | 25.3 | 0 | 24.44 | 24.44 | 0.8 | 21.86 | 0 | 0 | 0
5079 | 25.4 | 0 | 24.52 | 24.52 | 0.8 | 21.88 | 0 | 0 | 0
5080 | 25.5 | 0 | 24.6 | 24.6 | 0.8 | 21.9 | 0 | 0 | 0
5081 | 24.9 | 0 | 24.12 | 24.12 | 0.8 | 21.78 | 0 | 0 | 0
5082 | 24.4 | 0 | 23.72 | 23.72 | 0.8 | 21.68 | 0 | 0 | 0
5083 | 23.7 | 0 | 23.16 | 23.16 | 0.8 | 21.54 | 0 | 0 | 0
5084 | 22.9 | 0 | 22.52 | 22.52 | 0.8 | 21.38 | 0 | 0 | 0
5085 | 22 | 0 | 21.8 | 21.8 | 0.8 | 21.2 | 0 | 0 | 0
5086 | 20.99 | 0 | 20.992 | 20.992 | 0.8 | 20.998 | 0 | 0 | 0
5087 | 20.1 | 0 | 20.28 | 20.28 | 0.8 | 20.82 | 0 | 0 | 0
5088 | 19.1 | 0 | 19.48 | 19.48 | 0.8 | 20.62 | 0 | 0 | 0
5089 | 18.1 | 0 | 18.68 | 18.68 | 0.8 | 20.42 | 0 | 0 | 0
5090 | 17.2 | 0.8 | 17.96 | 17.96 | 0.8 | 20.24 | 0 | 0.00048288 | 0
5091 | 16.3 | 1.7 | 17.24 | 17.24 | 0.8 | 20.06 | 0 | 0.0010261 | 0
5092 | 15.5 | 2.5 | 16.6 | 16.6 | 0.8 | 19.9 | 0 | 0.001509 | 0
5093 | 14.9 | 3.1 | 16.12 | 16.12 | 0.8 | 19.78 | 0 | 0.0018712 | 0
5094 | 14.4 | 3.6 | 15.72 | 15.72 | 0.8 | 19.68 | 0 | 0.002173 | 0
5095 | 14 | 4 | 15.4 | 15.4 | 0.8 | 19.6 | 0 | 0.0024144 | 0
5096 | 13.9 | 4.1 | 15.32 | 15.32 | 0.8 | 19.58 | 0 | 0.0024748 | 0
5097 | 14.7 | 3.3 | 15.96 | 15.96 | 0.8 | 19.74 | 0 | 0.0019919 | 0
5098 | 15.7 | 2.3 | 16.76 | 16.76 | 0.8 | 19.94 | 0 | 0.0013883 | 0
5099 | 16.8 | 1.2 | 17.64 | 17.64 | 0.8 | 20.16 | 0 | 0.00072432 | 0
5100 | 17.8 | 0.2 | 18.44 | 18.44 | 0.8 | 20.36 | 0 | 0.00012072 | 0
5101 | 18.6 | 0 | 19.08 | 19.08 | 0.8 | 20.52 | 0 | 0 | 0
5102 | 19.4 | 0 | 19.72 | 19.72 | 0.8 | 20.68 | 0 | 0 | 0
5103 | 20.2 | 0 | 20.36 | 20.36 | 0.8 | 20.84 | 0 | 0 | 0
5104 | 19.1 | 0 | 19.48 | 19.48 | 0.8 | 20.62 | 0 | 0 | 0
5105 | 18.1 | 0 | 18.68 | 18.68 | 0.8 | 20.42 | 0 | 0 | 0
5106 | 17 | 1 | 17.8 | 17.8 | 0.8 | 20.2 | 0 | 0.0006036 | 0
5107 | 16.6 | 1.4 | 17.48 | 17.48 | 0.8 | 20.12 | 0 | 0.00084504 | 0
5108 | 16.3 | 1.7 | 17.24 | 17.24 | 0.8 | 20.06 | 0 | 0.0010261 | 0
5109 | 15.9 | 2.1 | 16.92 | 16.92 | 0.8 | 19.98 | 0 | 0.0012676 | 0
5110 | 15 | 3 | 16.2 | 16.2 | 0.8 | 19.8 | 0 | 0.0018108 | 0
5111 | 14.1 | 3.9 | 15.48 | 15.48 | 0.8 | 19.62 | 0 | 0.002354 | 0
5112 | 13.2 | 4.8 | 14.76 | 14.76 | 0.8 | 19.44 | 0 | 0.0028973 | 0
5113 | 13 | 5 | 14.6 | 14.6 | 0.8 | 19.4 | 0 | 0.003018 | 0
5114 | 12.8 | 5.2 | 14.44 | 14.44 | 0.8 | 19.36 | 0 | 0.0031387 | 0
5115 | 12.6 | 5.4 | 14.28 | 14.28 | 0.8 | 19.32 | 0 | 0.0032594 | 0
5116 | 12.1 | 5.9 | 13.88 | 13.88 | 0.8 | 19.22 | 0 | 0.0035612 | 0
5117 | 11.5 | 6.5 | 13.4 | 13.4 | 0.8 | 19.1 | 0 | 0.0039234 | 0
5118 | 11 | 7 | 13 | 13 | 0.8 | 19 | 0 | 0.0042252 | 0
5119 | 12.6 | 5.4 | 14.28 | 14.28 | 0.8 | 19.32 | 0 | 0.0032594 | 0
5120 | 14.1 | 3.9 | 15.48 | 15.48 | 0.8 | 19.62 | 0 | 0.002354 | 0
5121 | 15.7 | 2.3 | 16.76 | 16.76 | 0.8 | 19.94 | 0 | 0.0013883 | 0
5122 | 17.2 | 0.8 | 17.96 | 17.96 | 0.8 | 20.24 | 0 | 0.00048288 | 0
5123 | 18.7 | 0 | 19.16 | 19.16 | 0.8 | 20.54 | 0 | 0 | 0
5124 | 20.2 | 0 | 20.36 | 20.36 | 0.8 | 20.84 | 0 | 0 | 0
5125 | 20.4 | 0 | 20.52 | 20.52 | 0.8 | 20.88 | 0 | 0 | 0
5126 | 20.6 | 0 | 20.68 | 20.68 | 0.8 | 20.92 | 0 | 0 | 0
5127 | 20.8 | 0 | 20.84 | 20.84 | 0.8 | 20.96 | 0 | 0 | 0
5128 | 20.99 | 0 | 20.992 | 20.992 | 0.8 | 20.998 | 0 | 0 | 0
5129 | 21.2 | 0 | 21.16 | 21.16 | 0.8 | 21.04 | 0 | 0 | 0
5130 | 21.4 | 0 | 21.32 | 21.32 | 0.8 | 21.08 | 0 | 0 | 0
5131 | 20.7 | 0 | 20.76 | 20.76 | 0.8 | 20.94 | 0 | 0 | 0
5132 | 20 | 0 | 20.2 | 20.2 | 0.8 | 20.8 | 0 | 0 | 0
5133 | 19.3 | 0 | 19.64 | 19.64 | 0.8 | 20.66 | 0 | 0 | 0
5134 | 17.3 | 0.7 | 18.04 | 18.04 | 0.8 | 20.26 | 0 | 0.00042252 | 0
5135 | 15.3 | 2.7 | 16.44 | 16.44 | 0.8 | 19.86 | 0 | 0.0016297 | 0
5136 | 13.3 | 4.7 | 14.84 | 14.84 | 0.8 | 19.46 | 0 | 0.0028369 | 0
5137 | 13 | 5 | 14.6 | 14.6 | 0.8 | 19.4 | 0 | 0.003018 | 0
5138 | 12.6 | 5.4 | 14.28 | 14.28 | 0.8 | 19.32 | 0 | 0.0032594 | 0
5139 | 12.3 | 5.7 | 14.04 | 14.04 | 0.8 | 19.26 | 0 | 0.0034405 | 0
5140 | 12.3 | 5.7 | 14.04 | 14.04 | 0.8 | 19.26 | 0 | 0.0034405 | 0
5141 | 12.2 | 5.8 | 13.96 | 13.96 | 0.8 | 19.24 | 0 | 0.0035009 | 0
5142 | 12.2 | 5.8 | 13.96 | 13.96 | 0.8 | 19.24 | 0 | 0.0035009 | 0
5143 | 13.5 | 4.5 | 15 | 15 | 0.8 | 19.5 | 0 | 0.0027162 | 0
5144 | 14.9 | 3.1 | 16.12 | 16.12 | 0.8 | 19.78 | 0 | 0.0018712 | 0
5145 | 16.2 | 1.8 | 17.16 | 17.16 | 0.8 | 20.04 | 0 | 0.0010865 | 0
5146 | 18.2 | 0 | 18.76 | 18.76 | 0.8 | 20.44 | 0 | 0 | 0
5147 | 20.1 | 0 | 20.28 | 20.28 | 0.8 | 20.82 | 0 | 0 | 0
5148 | 22.1 | 0 | 21.88 | 21.88 | 0.8 | 21.22 | 0 | 0 | 0
5149 | 22.8 | 0 | 22.44 | 22.44 | 0.8 | 21.36 | 0 | 0 | 0
5150 | 23.4 | 0 | 22.92 | 22.92 | 0.8 | 21.48 | 0 | 0 | 0
5151 | 24.1 | 0 | 23.48 | 23.48 | 0.8 | 21.62 | 0 | 0 | 0
5152 | 24.2 | 0 | 23.56 | 23.56 | 0.8 | 21.64 | 0 | 0 | 0
5153 | 24.4 | 0 | 23.72 | 23.72 | 0.8 | 21.68 | 0 | 0 | 0
5154 | 24.5 | 0 | 23.8 | 23.8 | 0.8 | 21.7 | 0 | 0 | 0
5155 | 23.4 | 0 | 22.92 | 22.92 | 0.8 | 21.48 | 0 | 0 | 0
5156 | 22.3 | 0 | 22.04 | 22.04 | 0.8 | 21.26 | 0 | 0 | 0
5157 | 21.2 | 0 | 21.16 | 21.16 | 0.8 | 21.04 | 0 | 0 | 0
5158 | 19.1 | 0 | 19.48 | 19.48 | 0.8 | 20.62 | 0 | 0 | 0
5159 | 17.1 | 0.9 | 17.88 | 17.88 | 0.8 | 20.22 | 0 | 0.00054324 | 0
5160 | 15 | 3 | 16.2 | 16.2 | 0.8 | 19.8 | 0 | 0.0018108 | 0
5161 | 14.1 | 3.9 | 15.48 | 15.48 | 0.8 | 19.62 | 0 | 0.002354 | 0
5162 | 13.1 | 4.9 | 14.68 | 14.68 | 0.8 | 19.42 | 0 | 0.0029576 | 0
5163 | 12.2 | 5.8 | 13.96 | 13.96 | 0.8 | 19.24 | 0 | 0.0035009 | 0
5164 | 12.8 | 5.2 | 14.44 | 14.44 | 0.8 | 19.36 | 0 | 0.0031387 | 0
5165 | 13.5 | 4.5 | 15 | 15 | 0.8 | 19.5 | 0 | 0.0027162 | 0
5166 | 14.1 | 3.9 | 15.48 | 15.48 | 0.8 | 19.62 | 0 | 0.002354 | 0
5167 | 15.6 | 2.4 | 16.68 | 16.68 | 0.8 | 19.92 | 0 | 0.0014486 | 0
5168 | 17.2 | 0.8 | 17.96 | 17.96 | 0.8 | 20.24 | 0 | 0.00048288 | 0
5169 | 18.7 | 0 | 19.16 | 19.16 | 0.8 | 20.54 | 0 | 0 | 0
5170 | 20.2 | 0 | 20.36 | 20.36 | 0.8 | 20.84 | 0 | 0 | 0
5171 | 21.8 | 0 | 21.64 | 21.64 | 0.8 | 21.16 | 0 | 0 | 0
5172 | 23.3 | 0 | 22.84 | 22.84 | 0.8 | 21.46 | 0 | 0 | 0
5173 | 24 | 0 | 23.4 | 23.4 | 0.8 | 21.6 | 0 | 0 | 0
5174 | 24.6 | 0 | 23.88 | 23.88 | 0.8 | 21.72 | 0 | 0 | 0
5175 | 25.3 | 0 | 24.44 | 24.44 | 0.8 | 21.86 | 0 | 0 | 0
5176 | 25.3 | 0 | 24.44 | 24.44 | 0.8 | 21.86 | 0 | 0 | 0
5177 | 25.4 | 0 | 24.52 | 24.52 | 0.8 | 21.88 | 0 | 0 | 0
5178 | 25.4 | 0 | 24.52 | 24.52 | 0.8 | 21.88 | 0 | 0 | 0
5179 | 24.2 | 0 | 23.56 | 23.56 | 0.8 | 21.64 | 0 | 0 | 0
5180 | 23.1 | 0 | 22.68 | 22.68 | 0.8 | 21.42 | 0 | 0 | 0
5181 | 21.9 | 0 | 21.72 | 21.72 | 0.8 | 21.18 | 0 | 0 | 0
5182 | 20.8 | 0 | 20.84 | 20.84 | 0.8 | 20.96 | 0 | 0 | 0
5183 | 19.8 | 0 | 20.04 | 20.04 | 0.8 | 20.76 | 0 | 0 | 0
5184 | 18.7 | 0 | 19.16 | 19.16 | 0.8 | 20.54 | 0 | 0 | 0
5185 | 18.3 | 0 | 18.84 | 18.84 | 0.8 | 20.46 | 0 | 0 | 0
5186 | 17.9 | 0.1 | 18.52 | 18.52 | 0.8 | 20.38 | 0 | 6.036e-05 | 0
5187 | 17.5 | 0.5 | 18.2 | 18.2 | 0.8 | 20.3 | 0 | 0.0003018 | 0
5188 | 17.3 | 0.7 | 18.04 | 18.04 | 0.8 | 20.26 | 0 | 0.00042252 | 0
5189 | 17.1 | 0.9 | 17.88 | 17.88 | 0.8 | 20.22 | 0 | 0.00054324 | 0
5190 | 16.9 | 1.1 | 17.72 | 17.72 | 0.8 | 20.18 | 0 | 0.00066396 | 0
5191 | 17.6 | 0.4 | 18.28 | 18.28 | 0.8 | 20.32 | 0 | 0.00024144 | 0
5192 | 18.4 | 0 | 18.92 | 18.92 | 0.8 | 20.48 | 0 | 0 | 0
5193 | 19.1 | 0 | 19.48 | 19.48 | 0.8 | 20.62 | 0 | 0 | 0
5194 | 20.9 | 0 | 20.92 | 20.92 | 0.8 | 20.98 | 0 | 0 | 0
5195 | 22.6 | 0 | 22.28 | 22.28 | 0.8 | 21.32 | 0 | 0 | 0
5196 | 24.4 | 0 | 23.72 | 23.72 | 0.8 | 21.68 | 0 | 0 | 0
5197 | 25.3 | 0 | 24.44 | 24.44 | 0.8 | 21.86 | 0 | 0 | 0
5198 | 26.3 | 0 | 25.24 | 25.24 | 0.8 | 22.06 | 0 | 0 | 0
5199 | 27.2 | 0 | 25.96 | 25.96 | 0.8 | 22.24 | 0 | 0 | 0
5200 | 27 | 0 | 25.8 | 25.8 | 0.8 | 22.2 | 0 | 0 | 0
5201 | 26.9 | 0 | 25.72 | 25.72 | 0.8 | 22.18 | 0 | 0 | 0
5202 | 26.7 | 0 | 25.56 | 25.56 | 0.8 | 22.14 | 0 | 0 | 0
5203 | 25.5 | 0 | 24.6 | 24.6 | 0.8 | 21.9 | 0 | 0 | 0
5204 | 24.2 | 0 | 23.56 | 23.56 | 0.8 | 21.64 | 0 | 0 | 0
5205 | 23 | 0 | 22.6 | 22.6 | 0.8 | 21.4 | 0 | 0 | 0
5206 | 22.8 | 0 | 22.44 | 22.44 | 0.8 | 21.36 | 0 | 0 | 0
5207 | 22.6 | 0 | 22.28 | 22.28 | 0.8 | 21.32 | 0 | 0 | 0
5208 | 22.4 | 0 | 22.12 | 22.12 | 0.8 | 21.28 | 0 | 0 | 0
5209 | 21.8 | 0 | 21.64 | 21.64 | 0.8 | 21.16 | 0 | 0 | 0
5210 | 21.3 | 0 | 21.24 | 21.24 | 0.8 | 21.06 | 0 | 0 | 0
5211 | 20.7 | 0 | 20.76 | 20.76 | 0.8 | 20.94 | 0 | 0 | 0
5212 | 19.3 | 0 | 19.64 | 19.64 | 0.8 | 20.66 | 0 | 0 | 0
5213 | 17.9 | 0.1 | 18.52 | 18.52 | 0.8 | 20.38 | 0 | 6.036e-05 | 0
5214 | 16.5 | 1.5 | 17.4 | 17.4 | 0.8 | 20.1 | 0 | 0.0009054 | 0
5215 | 16.8 | 1.2 | 17.64 | 17.64 | 0.8 | 20.16 | 0 | 0.00072432 | 0
5216 | 17.1 | 0.9 | 17.88 | 17.88 | 0.8 | 20.22 | 0 | 0.00054324 | 0
5217 | 17.4 | 0.6 | 18.12 | 18.12 | 0.8 | 20.28 | 0 | 0.00036216 | 0
5218 | 18 | 0 | 18.6 | 18.6 | 0.8 | 20.4 | 0 | 0 | 0
5219 | 18.7 | 0 | 19.16 | 19.16 | 0.8 | 20.54 | 0 | 0 | 0
5220 | 19.3 | 0 | 19.64 | 19.64 | 0.8 | 20.66 | 0 | 0 | 0
5221 | 19.6 | 0 | 19.88 | 19.88 | 0.8 | 20.72 | 0 | 0 | 0
5222 | 19.8 | 0 | 20.04 | 20.04 | 0.8 | 20.76 | 0 | 0 | 0
5223 | 20.1 | 0 | 20.28 | 20.28 | 0.8 | 20.82 | 0 | 0 | 0
5224 | 19.9 | 0 | 20.12 | 20.12 | 0.8 | 20.78 | 0 | 0 | 0
5225 | 19.7 | 0 | 19.96 | 19.96 | 0.8 | 20.74 | 0 | 0 | 0
5226 | 19.5 | 0 | 19.8 | 19.8 | 0.8 | 20.7 | 0 | 0 | 0
5227 | 18.5 | 0 | 19 | 19 | 0.8 | 20.5 | 0 | 0 | 0
5228 | 17.6 | 0.4 | 18.28 | 18.28 | 0.8 | 20.32 | 0 | 0.00024144 | 0
5229 | 16.6 | 1.4 | 17.48 | 17.48 | 0.8 | 20.12 | 0 | 0.00084504 | 0
5230 | 15.6 | 2.4 | 16.68 | 16.68 | 0.8 | 19.92 | 0 | 0.0014486 | 0
5231 | 14.6 | 3.4 | 15.88 | 15.88 | 0.8 | 19.72 | 0 | 0.0020522 | 0
5232 | 13.6 | 4.4 | 15.08 | 15.08 | 0.8 | 19.52 | 0 | 0.0026558 | 0
5233 | 13.8 | 4.2 | 15.24 | 15.24 | 0.8 | 19.56 | 0 | 0.0025351 | 0
5234 | 14.1 | 3.9 | 15.48 | 15.48 | 0.8 | 19.62 | 0 | 0.002354 | 0
5235 | 14.3 | 3.7 | 15.64 | 15.64 | 0.8 | 19.66 | 0 | 0.0022333 | 0
5236 | 13.8 | 4.2 | 15.24 | 15.24 | 0.8 | 19.56 | 0 | 0.0025351 | 0
5237 | 13.3 | 4.7 | 14.84 | 14.84 | 0.8 | 19.46 | 0 | 0.0028369 | 0
5238 | 12.8 | 5.2 | 14.44 | 14.44 | 0.8 | 19.36 | 0 | 0.0031387 | 0
5239 | 13.9 | 4.1 | 15.32 | 15.32 | 0.8 | 19.58 | 0 | 0.0024748 | 0
5240 | 15.1 | 2.9 | 16.28 | 16.28 | 0.8 | 19.82 | 0 | 0.0017504 | 0
5241 | 16.2 | 1.8 | 17.16 | 17.16 | 0.8 | 20.04 | 0 | 0.0010865 | 0
5242 | 17.3 | 0.7 | 18.04 | 18.04 | 0.8 | 20.26 | 0 | 0.00042252 | 0
5243 | 18.3 | 0 | 18.84 | 18.84 | 0.8 | 20.46 | 0 | 0 | 0
5244 | 19.4 | 0 | 19.72 | 19.72 | 0.8 | 20.68 | 0 | 0 | 0
5245 | 19.1 | 0 | 19.48 | 19.48 | 0.8 | 20.62 | 0 | 0 | 0
5246 | 18.7 | 0 | 19.16 | 19.16 | 0.8 | 20.54 | 0 | 0 | 0
5247 | 18.4 | 0 | 18.92 | 18.92 | 0.8 | 20.48 | 0 | 0 | 0
5248 | 18.6 | 0 | 19.08 | 19.08 | 0.8 | 20.52 | 0 | 0 | 0
5249 | 18.8 | 0 | 19.24 | 19.24 | 0.8 | 20.56 | 0 | 0 | 0
5250 | 19 | 0 | 19.4 | 19.4 | 0.8 | 20.6 | 0 | 0 | 0
5251 | 18.4 | 0 | 18.92 | 18.92 | 0.8 | 20.48 | 0 | 0 | 0
5252 | 17.7 | 0.3 | 18.36 | 18.36 | 0.8 | 20.34 | 0 | 0.00018108 | 0
5253 | 17.1 | 0.9 | 17.88 | 17.88 | 0.8 | 20.22 | 0 | 0.00054324 | 0
5254 | 15.7 | 2.3 | 16.76 | 16.76 | 0.8 | 19.94 | 0 | 0.0013883 | 0
5255 | 14.3 | 3.7 | 15.64 | 15.64 | 0.8 | 19.66 | 0 | 0.0022333 | 0
5256 | 12.9 | 5.1 | 14.52 | 14.52 | 0.8 | 19.38 | 0 | 0.0030784 | 0
5257 | 12.4 | 5.6 | 14.12 | 14.12 | 0.8 | 19.28 | 0 | 0.0033802 | 0
5258 | 12 | 6 | 13.8 | 13.8 | 0.8 | 19.2 | 0 | 0.0036216 | 0
5259 | 11.5 | 6.5 | 13.4 | 13.4 | 0.8 | 19.1 | 0 | 0.0039234 | 0
5260 | 11.3 | 6.7 | 13.24 | 13.24 | 0.8 | 19.06 | 0 | 0.0040441 | 0
5261 | 11.1 | 6.9 | 13.08 | 13.08 | 0.8 | 19.02 | 0 | 0.0041648 | 0
5262 | 10.9 | 7.1 | 12.92 | 12.92 | 0.8 | 18.98 | 0 | 0.0042856 | 0
5263 | 12 | 6 | 13.8 | 13.8 | 0.8 | 19.2 | 0 | 0.0036216 | 0
5264 | 13 | 5 | 14.6 | 14.6 | 0.8 | 19.4 | 0 | 0.003018 | 0
5265 | 14.1 | 3.9 | 15.48 | 15.48 | 0.8 | 19.62 | 0 | 0.002354 | 0
5266 | 15.8 | 2.2 | 16.84 | 16.84 | 0.8 | 19.96 | 0 | 0.0013279 | 0
5267 | 17.4 | 0.6 | 18.12 | 18.12 | 0.8 | 20.28 | 0 | 0.00036216 | 0
5268 | 19.1 | 0 | 19.48 | 19.48 | 0.8 | 20.62 | 0 | 0 | 0
5269 | 19.1 | 0 | 19.48 | 19.48 | 0.8 | 20.62 | 0 | 0 | 0
5270 | 19.2 | 0 | 19.56 | 19.56 | 0.8 | 20.64 | 0 | 0 | 0
5271 | 19.2 | 0 | 19.56 | 19.56 | 0.8 | 20.64 | 0 | 0 | 0
5272 | 19.4 | 0 | 19.72 | 19.72 | 0.8 | 20.68 | 0 | 0 | 0
5273 | 19.5 | 0 | 19.8 | 19.8 | 0.8 | 20.7 | 0 | 0 | 0
5274 | 19.7 | 0 | 19.96 | 19.96 | 0.8 | 20.74 | 0 | 0 | 0
5275 | 18.6 | 0 | 19.08 | 19.08 | 0.8 | 20.52 | 0 | 0 | 0
5276 | 17.6 | 0.4 | 18.28 | 18.28 | 0.8 | 20.32 | 0 | 0.00024144 | 0
5277 | 16.5 | 1.5 | 17.4 | 17.4 | 0.8 | 20.1 | 0 | 0.0009054 | 0
5278 | 15.4 | 2.6 | 16.52 | 16.52 | 0.8 | 19.88 | 0 | 0.0015694 | 0
5279 | 14.2 | 3.8 | 15.56 | 15.56 | 0.8 | 19.64 | 0 | 0.0022937 | 0
5280 | 13.1 | 4.9 | 14.68 | 14.68 | 0.8 | 19.42 | 0 | 0.0029576 | 0
5281 | 12.3 | 5.7 | 14.04 | 14.04 | 0.8 | 19.26 | 0 | 0.0034405 | 0
5282 | 11.5 | 6.5 | 13.4 | 13.4 | 0.8 | 19.1 | 0 | 0.0039234 | 0
5283 | 10.7 | 7.3 | 12.76 | 12.76 | 0.8 | 18.94 | 0 | 0.0044063 | 0
5284 | 11.1 | 6.9 | 13.08 | 13.08 | 0.8 | 19.02 | 0 | 0.0041648 | 0
5285 | 11.4 | 6.6 | 13.32 | 13.32 | 0.8 | 19.08 | 0 | 0.0039838 | 0
5286 | 11.8 | 6.2 | 13.64 | 13.64 | 0.8 | 19.16 | 0 | 0.0037423 | 0
5287 | 12.6 | 5.4 | 14.28 | 14.28 | 0.8 | 19.32 | 0 | 0.0032594 | 0
5288 | 13.4 | 4.6 | 14.92 | 14.92 | 0.8 | 19.48 | 0 | 0.0027766 | 0
5289 | 14.2 | 3.8 | 15.56 | 15.56 | 0.8 | 19.64 | 0 | 0.0022937 | 0
5290 | 15.8 | 2.2 | 16.84 | 16.84 | 0.8 | 19.96 | 0 | 0.0013279 | 0
5291 | 17.5 | 0.5 | 18.2 | 18.2 | 0.8 | 20.3 | 0 | 0.0003018 | 0
5292 | 19.1 | 0 | 19.48 | 19.48 | 0.8 | 20.62 | 0 | 0 | 0
5293 | 19.8 | 0 | 20.04 | 20.04 | 0.8 | 20.76 | 0 | 0 | 0
5294 | 20.4 | 0 | 20.52 | 20.52 | 0.8 | 20.88 | 0 | 0 | 0
5295 | 21.1 | 0 | 21.08 | 21.08 | 0.8 | 21.02 | 0 | 0 | 0
5296 | 20.9 | 0 | 20.92 | 20.92 | 0.8 | 20.98 | 0 | 0 | 0
5297 | 20.8 | 0 | 20.84 | 20.84 | 0.8 | 20.96 | 0 | 0 | 0
5298 | 20.6 | 0 | 20.68 | 20.68 | 0.8 | 20.92 | 0 | 0 | 0
5299 | 19.5 | 0 | 19.8 | 19.8 | 0.8 | 20.7 | 0 | 0 | 0
5300 | 18.5 | 0 | 19 | 19 | 0.8 | 20.5 | 0 | 0 | 0
5301 | 17.4 | 0.6 | 18.12 | 18.12 | 0.8 | 20.28 | 0 | 0.00036216 | 0
5302 | 16.5 | 1.5 | 17.4 | 17.4 | 0.8 | 20.1 | 0 | 0.0009054 | 0
5303 | 15.5 | 2.5 | 16.6 | 16.6 | 0.8 | 19.9 | 0 | 0.001509 | 0
5304 | 14.6 | 3.4 | 15.88 | 15.88 | 0.8 | 19.72 | 0 | 0.0020522 | 0
5305 | 14.5 | 3.5 | 15.8 | 15.8 | 0.8 | 19.7 | 0 | 0.0021126 | 0
5306 | 14.4 | 3.6 | 15.72 | 15.72 | 0.8 | 19.68 | 0 | 0.002173 | 0
5307 | 14.3 | 3.7 | 15.64 | 15.64 | 0.8 | 19.66 | 0 | 0.0022333 | 0
5308 | 13.9 | 4.1 | 15.32 | 15.32 | 0.8 | 19.58 | 0 | 0.0024748 | 0
5309 | 13.6 | 4.4 | 15.08 | 15.08 | 0.8 | 19.52 | 0 | 0.0026558 | 0
5310 | 13.2 | 4.8 | 14.76 | 14.76 | 0.8 | 19.44 | 0 | 0.0028973 | 0
5311 | 13.6 | 4.4 | 15.08 | 15.08 | 0.8 | 19.52 | 0 | 0.0026558 | 0
5312 | 14 | 4 | 15.4 | 15.4 | 0.8 | 19.6 | 0 | 0.0024144 | 0
5313 | 14.4 | 3.6 | 15.72 | 15.72 | 0.8 | 19.68 | 0 | 0.002173 | 0
5314 | 14.5 | 3.5 | 15.8 | 15.8 | 0.8 | 19.7 | 0 | 0.0021126 | 0
5315 | 14.6 | 3.4 | 15.88 | 15.88 | 0.8 | 19.72 | 0 | 0.0020522 | 0
5316 | 14.7 | 3.3 | 15.96 | 15.96 | 0.8 | 19.74 | 0 | 0.0019919 | 0
5317 | 15.2 | 2.8 | 16.36 | 16.36 | 0.8 | 19.84 | 0 | 0.0016901 | 0
5318 | 15.6 | 2.4 | 16.68 | 16.68 | 0.8 | 19.92 | 0 | 0.0014486 | 0
5319 | 16.1 | 1.9 | 17.08 | 17.08 | 0.8 | 20.02 | 0 | 0.0011468 | 0
5320 | 16.4 | 1.6 | 17.32 | 17.32 | 0.8 | 20.08 | 0 | 0.00096576 | 0
5321 | 16.6 | 1.4 | 17.48 | 17.48 | 0.8 | 20.12 | 0 | 0.00084504 | 0
5322 | 16.9 | 1.1 | 17.72 | 17.72 | 0.8 | 20.18 | 0 | 0.00066396 | 0
5323 | 16.7 | 1.3 | 17.56 | 17.56 | 0.8 | 20.14 | 0 | 0.00078468 | 0
5324 | 16.6 | 1.4 | 17.48 | 17.48 | 0.8 | 20.12 | 0 | 0.00084504 | 0
5325 | 16.4 | 1.6 | 17.32 | 17.32 | 0.8 | 20.08 | 0 | 0.00096576 | 0
5326 | 14.5 | 3.5 | 15.8 | 15.8 | 0.8 | 19.7 | 0 | 0.0021126 | 0
5327 | 12.7 | 5.3 | 14.36 | 14.36 | 0.8 | 19.34 | 0 | 0.0031991 | 0
5328 | 10.8 | 7.2 | 12.84 | 12.84 | 0.8 | 18.96 | 0 | 0.0043459 | 0
5329 | 11.3 | 6.7 | 13.24 | 13.24 | 0.8 | 19.06 | 0 | 0.0040441 | 0
5330 | 11.8 | 6.2 | 13.64 | 13.64 | 0.8 | 19.16 | 0 | 0.0037423 | 0
5331 | 12.3 | 5.7 | 14.04 | 14.04 | 0.8 | 19.26 | 0 | 0.0034405 | 0
5332 | 11.6 | 6.4 | 13.48 | 13.48 | 0.8 | 19.12 | 0 | 0.003863 | 0
5333 | 10.9 | 7.1 | 12.92 | 12.92 | 0.8 | 18.98 | 0 | 0.0042856 | 0
5334 | 10.2 | 7.8 | 12.36 | 12.36 | 0.8 | 18.84 | 0 | 0.0047081 | 0
5335 | 11.5 | 6.5 | 13.4 | 13.4 | 0.8 | 19.1 | 0 | 0.0039234 | 0
5336 | 12.8 | 5.2 | 14.44 | 14.44 | 0.8 | 19.36 | 0 | 0.0031387 | 0
5337 | 14.1 | 3.9 | 15.48 | 15.48 | 0.8 | 19.62 | 0 | 0.002354 | 0
5338 | 15 | 3 | 16.2 | 16.2 | 0.8 | 19.8 | 0 | 0.0018108 | 0
5339 | 16 | 2 | 17 | 17 | 0.8 | 20 | 0 | 0.0012072 | 0
5340 | 16.9 | 1.1 | 17.72 | 17.72 | 0.8 | 20.18 | 0 | 0.00066396 | 0
5341 | 17.7 | 0.3 | 18.36 | 18.36 | 0.8 | 20.34 | 0 | 0.00018108 | 0
5342 | 18.5 | 0 | 19 | 19 | 0.8 | 20.5 | 0 | 0 | 0
5343 | 19.3 | 0 | 19.64 | 19.64 | 0.8 | 20.66 | 0 | 0 | 0
5344 | 19.4 | 0 | 19.72 | 19.72 | 0.8 | 20.68 | 0 | 0 | 0
5345 | 19.5 | 0 | 19.8 | 19.8 | 0.8 | 20.7 | 0 | 0 | 0
5346 | 19.6 | 0 | 19.88 | 19.88 | 0.8 | 20.72 | 0 | 0 | 0
5347 | 18.8 | 0 | 19.24 | 19.24 | 0.8 | 20.56 | 0 | 0 | 0
5348 | 18 | 0 | 18.6 | 18.6 | 0.8 | 20.4 | 0 | 0 | 0
5349 | 17.2 | 0.8 | 17.96 | 17.96 | 0.8 | 20.24 | 0 | 0.00048288 | 0
5350 | 15.3 | 2.7 | 16.44 | 16.44 | 0.8 | 19.86 | 0 | 0.0016297 | 0
5351 | 13.3 | 4.7 | 14.84 | 14.84 | 0.8 | 19.46 | 0 | 0.0028369 | 0
5352 | 11.4 | 6.6 | 13.32 | 13.32 | 0.8 | 19.08 | 0 | 0.0039838 | 0
5353 | 10.8 | 7.2 | 12.84 | 12.84 | 0.8 | 18.96 | 0 | 0.0043459 | 0
5354 | 10.1 | 7.9 | 12.28 | 12.28 | 0.8 | 18.82 | 0 | 0.0047684 | 0
5355 | 9.5 | 8.5 | 11.8 | 11.8 | 0.8 | 18.7 | 0 | 0.0051306 | 0
5356 | 9.8 | 8.2 | 12.04 | 12.04 | 0.8 | 18.76 | 0 | 0.0049495 | 0
5357 | 10 | 8 | 12.2 | 12.2 | 0.8 | 18.8 | 0 | 0.0048288 | 0
5358 | 10.3 | 7.7 | 12.44 | 12.44 | 0.8 | 18.86 | 0 | 0.0046477 | 0
5359 | 11.4 | 6.6 | 13.32 | 13.32 | 0.8 | 19.08 | 0 | 0.0039838 | 0
5360 | 12.5 | 5.5 | 14.2 | 14.2 | 0.8 | 19.3 | 0 | 0.0033198 | 0
5361 | 13.6 | 4.4 | 15.08 | 15.08 | 0.8 | 19.52 | 0 | 0.0026558 | 0
5362 | 15.1 | 2.9 | 16.28 | 16.28 | 0.8 | 19.82 | 0 | 0.0017504 | 0
5363 | 16.5 | 1.5 | 17.4 | 17.4 | 0.8 | 20.1 | 0 | 0.0009054 | 0
5364 | 18 | 0 | 18.6 | 18.6 | 0.8 | 20.4 | 0 | 0 | 0
5365 | 17.9 | 0.1 | 18.52 | 18.52 | 0.8 | 20.38 | 0 | 6.036e-05 | 0
5366 | 17.9 | 0.1 | 18.52 | 18.52 | 0.8 | 20.38 | 0 | 6.036e-05 | 0
5367 | 17.8 | 0.2 | 18.44 | 18.44 | 0.8 | 20.36 | 0 | 0.00012072 | 0
5368 | 18.2 | 0 | 18.76 | 18.76 | 0.8 | 20.44 | 0 | 0 | 0
5369 | 18.7 | 0 | 19.16 | 19.16 | 0.8 | 20.54 | 0 | 0 | 0
5370 | 19.1 | 0 | 19.48 | 19.48 | 0.8 | 20.62 | 0 | 0 | 0
5371 | 18.2 | 0 | 18.76 | 18.76 | 0.8 | 20.44 | 0 | 0 | 0
5372 | 17.3 | 0.7 | 18.04 | 18.04 | 0.8 | 20.26 | 0 | 0.00042252 | 0
5373 | 16.4 | 1.6 | 17.32 | 17.32 | 0.8 | 20.08 | 0 | 0.00096576 | 0
5374 | 15.3 | 2.7 | 16.44 | 16.44 | 0.8 | 19.86 | 0 | 0.0016297 | 0
5375 | 14.1 | 3.9 | 15.48 | 15.48 | 0.8 | 19.62 | 0 | 0.002354 | 0
5376 | 13 | 5 | 14.6 | 14.6 | 0.8 | 19.4 | 0 | 0.003018 | 0
5377 | 12.1 | 5.9 | 13.88 | 13.88 | 0.8 | 19.22 | 0 | 0.0035612 | 0
5378 | 11.1 | 6.9 | 13.08 | 13.08 | 0.8 | 19.02 | 0 | 0.0041648 | 0
5379 | 10.2 | 7.8 | 12.36 | 12.36 | 0.8 | 18.84 | 0 | 0.0047081 | 0
5380 | 10.6 | 7.4 | 12.68 | 12.68 | 0.8 | 18.92 | 0 | 0.0044666 | 0
5381 | 10.9 | 7.1 | 12.92 | 12.92 | 0.8 | 18.98 | 0 | 0.0042856 | 0
5382 | 11.3 | 6.7 | 13.24 | 13.24 | 0.8 | 19.06 | 0 | 0.0040441 | 0
5383 | 11.9 | 6.1 | 13.72 | 13.72 | 0.8 | 19.18 | 0 | 0.003682 | 0
5384 | 12.6 | 5.4 | 14.28 | 14.28 | 0.8 | 19.32 | 0 | 0.0032594 | 0
5385 | 13.2 | 4.8 | 14.76 | 14.76 | 0.8 | 19.44 | 0 | 0.0028973 | 0
5386 | 15.1 | 2.9 | 16.28 | 16.28 | 0.8 | 19.82 | 0 | 0.0017504 | 0
5387 | 16.9 | 1.1 | 17.72 | 17.72 | 0.8 | 20.18 | 0 | 0.00066396 | 0
5388 | 18.8 | 0 | 19.24 | 19.24 | 0.8 | 20.56 | 0 | 0 | 0
5389 | 19.7 | 0 | 19.96 | 19.96 | 0.8 | 20.74 | 0 | 0 | 0
5390 | 20.5 | 0 | 20.6 | 20.6 | 0.8 | 20.9 | 0 | 0 | 0
5391 | 21.4 | 0 | 21.32 | 21.32 | 0.8 | 21.08 | 0 | 0 | 0
5392 | 21.7 | 0 | 21.56 | 21.56 | 0.8 | 21.14 | 0 | 0 | 0
5393 | 22 | 0 | 21.8 | 21.8 | 0.8 | 21.2 | 0 | 0 | 0
5394 | 22.3 | 0 | 22.04 | 22.04 | 0.8 | 21.26 | 0 | 0 | 0
5395 | 20.99 | 0 | 20.992 | 20.992 | 0.8 | 20.998 | 0 | 0 | 0
5396 | 19.8 | 0 | 20.04 | 20.04 | 0.8 | 20.76 | 0 | 0 | 0
5397 | 18.5 | 0 | 19 | 19 | 0.8 | 20.5 | 0 | 0 | 0
5398 | 16.8 | 1.2 | 17.64 | 17.64 | 0.8 | 20.16 | 0 | 0.00072432 | 0
5399 | 15.1 | 2.9 | 16.28 | 16.28 | 0.8 | 19.82 | 0 | 0.0017504 | 0
5400 | 13.4 | 4.6 | 14.92 | 14.92 | 0.8 | 19.48 | 0 | 0.0027766 | 0
5401 | 12.5 | 5.5 | 14.2 | 14.2 | 0.8 | 19.3 | 0 | 0.0033198 | 0
5402 | 11.7 | 6.3 | 13.56 | 13.56 | 0.8 | 19.14 | 0 | 0.0038027 | 0
5403 | 10.8 | 7.2 | 12.84 | 12.84 | 0.8 | 18.96 | 0 | 0.0043459 | 0
5404 | 10.2 | 7.8 | 12.36 | 12.36 | 0.8 | 18.84 | 0 | 0.0047081 | 0
5405 | 9.6 | 8.4 | 11.88 | 11.88 | 0.8 | 18.72 | 0 | 0.0050702 | 0
5406 | 9 | 9 | 11.4 | 11.4 | 0.8 | 18.6 | 0 | 0.0054324 | 0
5407 | 11.4 | 6.6 | 13.32 | 13.32 | 0.8 | 19.08 | 0 | 0.0039838 | 0
5408 | 13.9 | 4.1 | 15.32 | 15.32 | 0.8 | 19.58 | 0 | 0.0024748 | 0
5409 | 16.3 | 1.7 | 17.24 | 17.24 | 0.8 | 20.06 | 0 | 0.0010261 | 0
5410 | 17.9 | 0.1 | 18.52 | 18.52 | 0.8 | 20.38 | 0 | 6.036e-05 | 0
5411 | 19.6 | 0 | 19.88 | 19.88 | 0.8 | 20.72 | 0 | 0 | 0
5412 | 21.2 | 0 | 21.16 | 21.16 | 0.8 | 21.04 | 0 | 0 | 0
5413 | 21.9 | 0 | 21.72 | 21.72 | 0.8 | 21.18 | 0 | 0 | 0
5414 | 22.5 | 0 | 22.2 | 22.2 | 0.8 | 21.3 | 0 | 0 | 0
5415 | 23.2 | 0 | 22.76 | 22.76 | 0.8 | 21.44 | 0 | 0 | 0
5416 | 23.1 | 0 | 22.68 | 22.68 | 0.8 | 21.42 | 0 | 0 | 0
5417 | 23 | 0 | 22.6 | 22.6 | 0.8 | 21.4 | 0 | 0 | 0
5418 | 22.9 | 0 | 22.52 | 22.52 | 0.8 | 21.38 | 0 | 0 | 0
5419 | 21.6 | 0 | 21.48 | 21.48 | 0.8 | 21.12 | 0 | 0 | 0
5420 | 20.2 | 0 | 20.36 | 20.36 | 0.8 | 20.84 | 0 | 0 | 0
5421 | 18.9 | 0 | 19.32 | 19.32 | 0.8 | 20.58 | 0 | 0 | 0
5422 | 17.1 | 0.9 | 17.88 | 17.88 | 0.8 | 20.22 | 0 | 0.00054324 | 0
5423 | 15.4 | 2.6 | 16.52 | 16.52 | 0.8 | 19.88 | 0 | 0.0015694 | 0
5424 | 13.6 | 4.4 | 15.08 | 15.08 | 0.8 | 19.52 | 0 | 0.0026558 | 0
5425 | 12.5 | 5.5 | 14.2 | 14.2 | 0.8 | 19.3 | 0 | 0.0033198 | 0
5426 | 11.5 | 6.5 | 13.4 | 13.4 | 0.8 | 19.1 | 0 | 0.0039234 | 0
5427 | 10.4 | 7.6 | 12.52 | 12.52 | 0.8 | 18.88 | 0 | 0.0045874 | 0
5428 | 10.1 | 7.9 | 12.28 | 12.28 | 0.8 | 18.82 | 0 | 0.0047684 | 0
5429 | 9.9 | 8.1 | 12.12 | 12.12 | 0.8 | 18.78 | 0 | 0.0048892 | 0
5430 | 9.6 | 8.4 | 11.88 | 11.88 | 0.8 | 18.72 | 0 | 0.0050702 | 0
5431 | 12.4 | 5.6 | 14.12 | 14.12 | 0.8 | 19.28 | 0 | 0.0033802 | 0
5432 | 15.3 | 2.7 | 16.44 | 16.44 | 0.8 | 19.86 | 0 | 0.0016297 | 0
5433 | 18.1 | 0 | 18.68 | 18.68 | 0.8 | 20.42 | 0 | 0 | 0
5434 | 19.7 | 0 | 19.96 | 19.96 | 0.8 | 20.74 | 0 | 0 | 0
5435 | 21.3 | 0 | 21.24 | 21.24 | 0.8 | 21.06 | 0 | 0 | 0
5436 | 22.9 | 0 | 22.52 | 22.52 | 0.8 | 21.38 | 0 | 0 | 0
5437 | 23.4 | 0 | 22.92 | 22.92 | 0.8 | 21.48 | 0 | 0 | 0
5438 | 24 | 0 | 23.4 | 23.4 | 0.8 | 21.6 | 0 | 0 | 0
5439 | 24.5 | 0 | 23.8 | 23.8 | 0.8 | 21.7 | 0 | 0 | 0
5440 | 24.6 | 0 | 23.88 | 23.88 | 0.8 | 21.72 | 0 | 0 | 0
5441 | 24.6 | 0 | 23.88 | 23.88 | 0.8 | 21.72 | 0 | 0 | 0
5442 | 24.7 | 0 | 23.96 | 23.96 | 0.8 | 21.74 | 0 | 0 | 0
5443 | 23.4 | 0 | 22.92 | 22.92 | 0.8 | 21.48 | 0 | 0 | 0
5444 | 22 | 0 | 21.8 | 21.8 | 0.8 | 21.2 | 0 | 0 | 0
5445 | 20.7 | 0 | 20.76 | 20.76 | 0.8 | 20.94 | 0 | 0 | 0
5446 | 18.9 | 0 | 19.32 | 19.32 | 0.8 | 20.58 | 0 | 0 | 0
5447 | 17.1 | 0.9 | 17.88 | 17.88 | 0.8 | 20.22 | 0 | 0.00054324 | 0
5448 | 15.3 | 2.7 | 16.44 | 16.44 | 0.8 | 19.86 | 0 | 0.0016297 | 0
5449 | 14.3 | 3.7 | 15.64 | 15.64 | 0.8 | 19.66 | 0 | 0.0022333 | 0
5450 | 13.2 | 4.8 | 14.76 | 14.76 | 0.8 | 19.44 | 0 | 0.0028973 | 0
5451 | 12.2 | 5.8 | 13.96 | 13.96 | 0.8 | 19.24 | 0 | 0.0035009 | 0
5452 | 11.7 | 6.3 | 13.56 | 13.56 | 0.8 | 19.14 | 0 | 0.0038027 | 0
5453 | 11.3 | 6.7 | 13.24 | 13.24 | 0.8 | 19.06 | 0 | 0.0040441 | 0
5454 | 10.8 | 7.2 | 12.84 | 12.84 | 0.8 | 18.96 | 0 | 0.0043459 | 0
5455 | 13.1 | 4.9 | 14.68 | 14.68 | 0.8 | 19.42 | 0 | 0.0029576 | 0
5456 | 15.5 | 2.5 | 16.6 | 16.6 | 0.8 | 19.9 | 0 | 0.001509 | 0
5457 | 17.8 | 0.2 | 18.44 | 18.44 | 0.8 | 20.36 | 0 | 0.00012072 | 0
5458 | 19.8 | 0 | 20.04 | 20.04 | 0.8 | 20.76 | 0 | 0 | 0
5459 | 21.8 | 0 | 21.64 | 21.64 | 0.8 | 21.16 | 0 | 0 | 0
5460 | 23.8 | 0 | 23.24 | 23.24 | 0.8 | 21.56 | 0 | 0 | 0
5461 | 24.1 | 0 | 23.48 | 23.48 | 0.8 | 21.62 | 0 | 0 | 0
5462 | 24.5 | 0 | 23.8 | 23.8 | 0.8 | 21.7 | 0 | 0 | 0
5463 | 24.8 | 0 | 24.04 | 24.04 | 0.8 | 21.76 | 0 | 0 | 0
5464 | 24.3 | 0 | 23.64 | 23.64 | 0.8 | 21.66 | 0 | 0 | 0
5465 | 23.9 | 0 | 23.32 | 23.32 | 0.8 | 21.58 | 0 | 0 | 0
5466 | 23.4 | 0 | 22.92 | 22.92 | 0.8 | 21.48 | 0 | 0 | 0
5467 | 22.3 | 0 | 22.04 | 22.04 | 0.8 | 21.26 | 0 | 0 | 0
5468 | 21.2 | 0 | 21.16 | 21.16 | 0.8 | 21.04 | 0 | 0 | 0
5469 | 20.1 | 0 | 20.28 | 20.28 | 0.8 | 20.82 | 0 | 0 | 0
5470 | 18.8 | 0 | 19.24 | 19.24 | 0.8 | 20.56 | 0 | 0 | 0
5471 | 17.4 | 0.6 | 18.12 | 18.12 | 0.8 | 20.28 | 0 | 0.00036216 | 0
5472 | 16.1 | 1.9 | 17.08 | 17.08 | 0.8 | 20.02 | 0 | 0.0011468 | 0
5473 | 15.4 | 2.6 | 16.52 | 16.52 | 0.8 | 19.88 | 0 | 0.0015694 | 0
5474 | 14.8 | 3.2 | 16.04 | 16.04 | 0.8 | 19.76 | 0 | 0.0019315 | 0
5475 | 14.1 | 3.9 | 15.48 | 15.48 | 0.8 | 19.62 | 0 | 0.002354 | 0
5476 | 13.8 | 4.2 | 15.24 | 15.24 | 0.8 | 19.56 | 0 | 0.0025351 | 0
5477 | 13.4 | 4.6 | 14.92 | 14.92 | 0.8 | 19.48 | 0 | 0.0027766 | 0
5478 | 13.1 | 4.9 | 14.68 | 14.68 | 0.8 | 19.42 | 0 | 0.0029576 | 0
5479 | 14.1 | 3.9 | 15.48 | 15.48 | 0.8 | 19.62 | 0 | 0.002354 | 0
5480 | 15.1 | 2.9 | 16.28 | 16.28 | 0.8 | 19.82 | 0 | 0.0017504 | 0
5481 | 16.1 | 1.9 | 17.08 | 17.08 | 0.8 | 20.02 | 0 | 0.0011468 | 0
5482 | 18.4 | 0 | 18.92 | 18.92 | 0.8 | 20.48 | 0 | 0 | 0
5483 | 20.8 | 0 | 20.84 | 20.84 | 0.8 | 20.96 | 0 | 0 | 0
5484 | 23.1 | 0 | 22.68 | 22.68 | 0.8 | 21.42 | 0 | 0 | 0
5485 | 24 | 0 | 23.4 | 23.4 | 0.8 | 21.6 | 0 | 0 | 0
5486 | 24.9 | 0 | 24.12 | 24.12 | 0.8 | 21.78 | 0 | 0 | 0
5487 | 25.8 | 0 | 24.84 | 24.84 | 0.8 | 21.96 | 0 | 0 | 0
5488 | 25.6 | 0 | 24.68 | 24.68 | 0.8 | 21.92 | 0 | 0 | 0
5489 | 25.5 | 0 | 24.6 | 24.6 | 0.8 | 21.9 | 0 | 0 | 0
5490 | 25.3 | 0 | 24.44 | 24.44 | 0.8 | 21.86 | 0 | 0 | 0
5491 | 23.1 | 0 | 22.68 | 22.68 | 0.8 | 21.42 | 0 | 0 | 0
5492 | 20.8 | 0 | 20.84 | 20.84 | 0.8 | 20.96 | 0 | 0 | 0
5493 | 18.6 | 0 | 19.08 | 19.08 | 0.8 | 20.52 | 0 | 0 | 0
5494 | 18.8 | 0 | 19.24 | 19.24 | 0.8 | 20.56 | 0 | 0 | 0
5495 | 18.9 | 0 | 19.32 | 19.32 | 0.8 | 20.58 | 0 | 0 | 0
5496 | 19.1 | 0 | 19.48 | 19.48 | 0.8 | 20.62 | 0 | 0 | 0
5497 | 17.9 | 0.1 | 18.52 | 18.52 | 0.8 | 20.38 | 0 | 6.036e-05 | 0
5498 | 16.8 | 1.2 | 17.64 | 17.64 | 0.8 | 20.16 | 0 | 0.00072432 | 0
5499 | 15.6 | 2.4 | 16.68 | 16.68 | 0.8 | 19.92 | 0 | 0.0014486 | 0
5500 | 16.4 | 1.6 | 17.32 | 17.32 | 0.8 | 20.08 | 0 | 0.00096576 | 0
5501 | 17.1 | 0.9 | 17.88 | 17.88 | 0.8 | 20.22 | 0 | 0.00054324 | 0
5502 | 17.9 | 0.1 | 18.52 | 18.52 | 0.8 | 20.38 | 0 | 6.036e-05 | 0
5503 | 17.9 | 0.1 | 18.52 | 18.52 | 0.8 | 20.38 | 0 | 6.036e-05 | 0
5504 | 18 | 0 | 18.6 | 18.6 | 0.8 | 20.4 | 0 | 0 | 0
5505 | 18 | 0 | 18.6 | 18.6 | 0.8 | 20.4 | 0 | 0 | 0
5506 | 17.1 | 0.9 | 17.88 | 17.88 | 0.8 | 20.22 | 0 | 0.00054324 | 0
5507 | 16.2 | 1.8 | 17.16 | 17.16 | 0.8 | 20.04 | 0 | 0.0010865 | 0
5508 | 15.3 | 2.7 | 16.44 | 16.44 | 0.8 | 19.86 | 0 | 0.0016297 | 0
5509 | 15 | 3 | 16.2 | 16.2 | 0.8 | 19.8 | 0 | 0.0018108 | 0
5510 | 14.7 | 3.3 | 15.96 | 15.96 | 0.8 | 19.74 | 0 | 0.0019919 | 0
5511 | 14.4 | 3.6 | 15.72 | 15.72 | 0.8 | 19.68 | 0 | 0.002173 | 0
5512 | 14.5 | 3.5 | 15.8 | 15.8 | 0.8 | 19.7 | 0 | 0.0021126 | 0
5513 | 14.5 | 3.5 | 15.8 | 15.8 | 0.8 | 19.7 | 0 | 0.0021126 | 0
5514 | 14.6 | 3.4 | 15.88 | 15.88 | 0.8 | 19.72 | 0 | 0.0020522 | 0
5515 | 14.4 | 3.6 | 15.72 | 15.72 | 0.8 | 19.68 | 0 | 0.002173 | 0
5516 | 14.3 | 3.7 | 15.64 | 15.64 | 0.8 | 19.66 | 0 | 0.0022333 | 0
5517 | 14.1 | 3.9 | 15.48 | 15.48 | 0.8 | 19.62 | 0 | 0.002354 | 0
5518 | 13.9 | 4.1 | 15.32 | 15.32 | 0.8 | 19.58 | 0 | 0.0024748 | 0
5519 | 13.7 | 4.3 | 15.16 | 15.16 | 0.8 | 19.54 | 0 | 0.0025955 | 0
5520 | 13.5 | 4.5 | 15 | 15 | 0.8 | 19.5 | 0 | 0.0027162 | 0
5521 | 13 | 5 | 14.6 | 14.6 | 0.8 | 19.4 | 0 | 0.003018 | 0
5522 | 12.5 | 5.5 | 14.2 | 14.2 | 0.8 | 19.3 | 0 | 0.0033198 | 0
5523 | 12 | 6 | 13.8 | 13.8 | 0.8 | 19.2 | 0 | 0.0036216 | 0
5524 | 11.9 | 6.1 | 13.72 | 13.72 | 0.8 | 19.18 | 0 | 0.003682 | 0
5525 | 11.7 | 6.3 | 13.56 | 13.56 | 0.8 | 19.14 | 0 | 0.0038027 | 0
5526 | 11.6 | 6.4 | 13.48 | 13.48 | 0.8 | 19.12 | 0 | 0.003863 | 0
5527 | 12.3 | 5.7 | 14.04 | 14.04 | 0.8 | 19.26 | 0 | 0.0034405 | 0
5528 | 13 | 5 | 14.6 | 14.6 | 0.8 | 19.4 | 0 | 0.003018 | 0
5529 | 13.7 | 4.3 | 15.16 | 15.16 | 0.8 | 19.54 | 0 | 0.0025955 | 0
5530 | 15.2 | 2.8 | 16.36 | 16.36 | 0.8 | 19.84 | 0 | 0.0016901 | 0
5531 | 16.7 | 1.3 | 17.56 | 17.56 | 0.8 | 20.14 | 0 | 0.00078468 | 0
5532 | 18.2 | 0 | 18.76 | 18.76 | 0.8 | 20.44 | 0 | 0 | 0
5533 | 18.9 | 0 | 19.32 | 19.32 | 0.8 | 20.58 | 0 | 0 | 0
5534 | 19.5 | 0 | 19.8 | 19.8 | 0.8 | 20.7 | 0 | 0 | 0
5535 | 20.2 | 0 | 20.36 | 20.36 | 0.8 | 20.84 | 0 | 0 | 0
5536 | 19.9 | 0 | 20.12 | 20.12 | 0.8 | 20.78 | 0 | 0 | 0
5537 | 19.6 | 0 | 19.88 | 19.88 | 0.8 | 20.72 | 0 | 0 | 0
5538 | 19.3 | 0 | 19.64 | 19.64 | 0.8 | 20.66 | 0 | 0 | 0
5539 | 18.3 | 0 | 18.84 | 18.84 | 0.8 | 20.46 | 0 | 0 | 0
5540 | 17.3 | 0.7 | 18.04 | 18.04 | 0.8 | 20.26 | 0 | 0.00042252 | 0
5541 | 16.3 | 1.7 | 17.24 | 17.24 | 0.8 | 20.06 | 0 | 0.0010261 | 0
5542 | 16.1 | 1.9 | 17.08 | 17.08 | 0.8 | 20.02 | 0 | 0.0011468 | 0
5543 | 15.8 | 2.2 | 16.84 | 16.84 | 0.8 | 19.96 | 0 | 0.0013279 | 0
5544 | 15.6 | 2.4 | 16.68 | 16.68 | 0.8 | 19.92 | 0 | 0.0014486 | 0
5545 | 14.4 | 3.6 | 15.72 | 15.72 | 0.8 | 19.68 | 0 | 0.002173 | 0
5546 | 13.1 | 4.9 | 14.68 | 14.68 | 0.8 | 19.42 | 0 | 0.0029576 | 0
5547 | 11.9 | 6.1 | 13.72 | 13.72 | 0.8 | 19.18 | 0 | 0.003682 | 0
5548 | 11.8 | 6.2 | 13.64 | 13.64 | 0.8 | 19.16 | 0 | 0.0037423 | 0
5549 | 11.7 | 6.3 | 13.56 | 13.56 | 0.8 | 19.14 | 0 | 0.0038027 | 0
5550 | 11.6 | 6.4 | 13.48 | 13.48 | 0.8 | 19.12 | 0 | 0.003863 | 0
5551 | 12.4 | 5.6 | 14.12 | 14.12 | 0.8 | 19.28 | 0 | 0.0033802 | 0
5552 | 13.3 | 4.7 | 14.84 | 14.84 | 0.8 | 19.46 | 0 | 0.0028369 | 0
5553 | 14.1 | 3.9 | 15.48 | 15.48 | 0.8 | 19.62 | 0 | 0.002354 | 0
5554 | 15.4 | 2.6 | 16.52 | 16.52 | 0.8 | 19.88 | 0 | 0.0015694 | 0
5555 | 16.6 | 1.4 | 17.48 | 17.48 | 0.8 | 20.12 | 0 | 0.00084504 | 0
5556 | 17.9 | 0.1 | 18.52 | 18.52 | 0.8 | 20.38 | 0 | 6.036e-05 | 0
5557 | 18.6 | 0 | 19.08 | 19.08 | 0.8 | 20.52 | 0 | 0 | 0
5558 | 19.4 | 0 | 19.72 | 19.72 | 0.8 | 20.68 | 0 | 0 | 0
5559 | 20.1 | 0 | 20.28 | 20.28 | 0.8 | 20.82 | 0 | 0 | 0
5560 | 20.1 | 0 | 20.28 | 20.28 | 0.8 | 20.82 | 0 | 0 | 0
5561 | 20.1 | 0 | 20.28 | 20.28 | 0.8 | 20.82 | 0 | 0 | 0
5562 | 20.1 | 0 | 20.28 | 20.28 | 0.8 | 20.82 | 0 | 0 | 0
5563 | 19 | 0 | 19.4 | 19.4 | 0.8 | 20.6 | 0 | 0 | 0
5564 | 17.9 | 0.1 | 18.52 | 18.52 | 0.8 | 20.38 | 0 | 6.036e-05 | 0
5565 | 16.8 | 1.2 | 17.64 | 17.64 | 0.8 | 20.16 | 0 | 0.00072432 | 0
5566 | 15 | 3 | 16.2 | 16.2 | 0.8 | 19.8 | 0 | 0.0018108 | 0
5567 | 13.3 | 4.7 | 14.84 | 14.84 | 0.8 | 19.46 | 0 | 0.0028369 | 0
5568 | 11.5 | 6.5 | 13.4 | 13.4 | 0.8 | 19.1 | 0 | 0.0039234 | 0
5569 | 10.9 | 7.1 | 12.92 | 12.92 | 0.8 | 18.98 | 0 | 0.0042856 | 0
5570 | 10.4 | 7.6 | 12.52 | 12.52 | 0.8 | 18.88 | 0 | 0.0045874 | 0
5571 | 9.8 | 8.2 | 12.04 | 12.04 | 0.8 | 18.76 | 0 | 0.0049495 | 0
5572 | 9.3 | 8.7 | 11.64 | 11.64 | 0.8 | 18.66 | 0 | 0.0052513 | 0
5573 | 8.9 | 9.1 | 11.32 | 11.32 | 0.8 | 18.58 | 0 | 0.0054928 | 0
5574 | 8.4 | 9.6 | 10.92 | 10.92 | 0.8 | 18.48 | 0 | 0.0057946 | 0
5575 | 9.6 | 8.4 | 11.88 | 11.88 | 0.8 | 18.72 | 0 | 0.0050702 | 0
5576 | 10.8 | 7.2 | 12.84 | 12.84 | 0.8 | 18.96 | 0 | 0.0043459 | 0
5577 | 12 | 6 | 13.8 | 13.8 | 0.8 | 19.2 | 0 | 0.0036216 | 0
5578 | 14.1 | 3.9 | 15.48 | 15.48 | 0.8 | 19.62 | 0 | 0.002354 | 0
5579 | 16.2 | 1.8 | 17.16 | 17.16 | 0.8 | 20.04 | 0 | 0.0010865 | 0
5580 | 18.3 | 0 | 18.84 | 18.84 | 0.8 | 20.46 | 0 | 0 | 0
5581 | 18.2 | 0 | 18.76 | 18.76 | 0.8 | 20.44 | 0 | 0 | 0
5582 | 18 | 0 | 18.6 | 18.6 | 0.8 | 20.4 | 0 | 0 | 0
5583 | 17.9 | 0.1 | 18.52 | 18.52 | 0.8 | 20.38 | 0 | 6.036e-05 | 0
5584 | 17.1 | 0.9 | 17.88 | 17.88 | 0.8 | 20.22 | 0 | 0.00054324 | 0
5585 | 16.4 | 1.6 | 17.32 | 17.32 | 0.8 | 20.08 | 0 | 0.00096576 | 0
5586 | 15.6 | 2.4 | 16.68 | 16.68 | 0.8 | 19.92 | 0 | 0.0014486 | 0
5587 | 15.3 | 2.7 | 16.44 | 16.44 | 0.8 | 19.86 | 0 | 0.0016297 | 0
5588 | 15 | 3 | 16.2 | 16.2 | 0.8 | 19.8 | 0 | 0.0018108 | 0
5589 | 14.7 | 3.3 | 15.96 | 15.96 | 0.8 | 19.74 | 0 | 0.0019919 | 0
5590 | 13.9 | 4.1 | 15.32 | 15.32 | 0.8 | 19.58 | 0 | 0.0024748 | 0
5591 | 13.2 | 4.8 | 14.76 | 14.76 | 0.8 | 19.44 | 0 | 0.0028973 | 0
5592 | 12.4 | 5.6 | 14.12 | 14.12 | 0.8 | 19.28 | 0 | 0.0033802 | 0
5593 | 12.5 | 5.5 | 14.2 | 14.2 | 0.8 | 19.3 | 0 | 0.0033198 | 0
5594 | 12.6 | 5.4 | 14.28 | 14.28 | 0.8 | 19.32 | 0 | 0.0032594 | 0
5595 | 12.7 | 5.3 | 14.36 | 14.36 | 0.8 | 19.34 | 0 | 0.0031991 | 0
5596 | 12.7 | 5.3 | 14.36 | 14.36 | 0.8 | 19.34 | 0 | 0.0031991 | 0
5597 | 12.6 | 5.4 | 14.28 | 14.28 | 0.8 | 19.32 | 0 | 0.0032594 | 0
5598 | 12.6 | 5.4 | 14.28 | 14.28 | 0.8 | 19.32 | 0 | 0.0032594 | 0
5599 | 12.9 | 5.1 | 14.52 | 14.52 | 0.8 | 19.38 | 0 | 0.0030784 | 0
5600 | 13.1 | 4.9 | 14.68 | 14.68 | 0.8 | 19.42 | 0 | 0.0029576 | 0
5601 | 13.4 | 4.6 | 14.92 | 14.92 | 0.8 | 19.48 | 0 | 0.0027766 | 0
5602 | 14 | 4 | 15.4 | 15.4 | 0.8 | 19.6 | 0 | 0.0024144 | 0
5603 | 14.7 | 3.3 | 15.96 | 15.96 | 0.8 | 19.74 | 0 | 0.0019919 | 0
5604 | 15.3 | 2.7 | 16.44 | 16.44 | 0.8 | 19.86 | 0 | 0.0016297 | 0
5605 | 16.2 | 1.8 | 17.16 | 17.16 | 0.8 | 20.04 | 0 | 0.0010865 | 0
5606 | 17 | 1 | 17.8 | 17.8 | 0.8 | 20.2 | 0 | 0.0006036 | 0
5607 | 17.9 | 0.1 | 18.52 | 18.52 | 0.8 | 20.38 | 0 | 6.036e-05 | 0
5608 | 18 | 0 | 18.6 | 18.6 | 0.8 | 20.4 | 0 | 0 | 0
5609 | 18 | 0 | 18.6 | 18.6 | 0.8 | 20.4 | 0 | 0 | 0
5610 | 18.1 | 0 | 18.68 | 18.68 | 0.8 | 20.42 | 0 | 0 | 0
5611 | 16.8 | 1.2 | 17.64 | 17.64 | 0.8 | 20.16 | 0 | 0.00072432 | 0
5612 | 15.6 | 2.4 | 16.68 | 16.68 | 0.8 | 19.92 | 0 | 0.0014486 | 0
5613 | 14.3 | 3.7 | 15.64 | 15.64 | 0.8 | 19.66 | 0 | 0.0022333 | 0
5614 | 13.8 | 4.2 | 15.24 | 15.24 | 0.8 | 19.56 | 0 | 0.0025351 | 0
5615 | 13.3 | 4.7 | 14.84 | 14.84 | 0.8 | 19.46 | 0 | 0.0028369 | 0
5616 | 12.8 | 5.2 | 14.44 | 14.44 | 0.8 | 19.36 | 0 | 0.0031387 | 0
5617 | 12.3 | 5.7 | 14.04 | 14.04 | 0.8 | 19.26 | 0 | 0.0034405 | 0
5618 | 11.8 | 6.2 | 13.64 | 13.64 | 0.8 | 19.16 | 0 | 0.0037423 | 0
5619 | 11.3 | 6.7 | 13.24 | 13.24 | 0.8 | 19.06 | 0 | 0.0040441 | 0
5620 | 11.5 | 6.5 | 13.4 | 13.4 | 0.8 | 19.1 | 0 | 0.0039234 | 0
5621 | 11.6 | 6.4 | 13.48 | 13.48 | 0.8 | 19.12 | 0 | 0.003863 | 0
5622 | 11.8 | 6.2 | 13.64 | 13.64 | 0.8 | 19.16 | 0 | 0.0037423 | 0
5623 | 12.3 | 5.7 | 14.04 | 14.04 | 0.8 | 19.26 | 0 | 0.0034405 | 0
5624 | 12.9 | 5.1 | 14.52 | 14.52 | 0.8 | 19.38 | 0 | 0.0030784 | 0
5625 | 13.4 | 4.6 | 14.92 | 14.92 | 0.8 | 19.48 | 0 | 0.0027766 | 0
5626 | 13.6 | 4.4 | 15.08 | 15.08 | 0.8 | 19.52 | 0 | 0.0026558 | 0
5627 | 13.9 | 4.1 | 15.32 | 15.32 | 0.8 | 19.58 | 0 | 0.0024748 | 0
5628 | 14.1 | 3.9 | 15.48 | 15.48 | 0.8 | 19.62 | 0 | 0.002354 | 0
5629 | 14.8 | 3.2 | 16.04 | 16.04 | 0.8 | 19.76 | 0 | 0.0019315 | 0
5630 | 15.6 | 2.4 | 16.68 | 16.68 | 0.8 | 19.92 | 0 | 0.0014486 | 0
5631 | 16.3 | 1.7 | 17.24 | 17.24 | 0.8 | 20.06 | 0 | 0.0010261 | 0
5632 | 16.8 | 1.2 | 17.64 | 17.64 | 0.8 | 20.16 | 0 | 0.00072432 | 0
5633 | 17.2 | 0.8 | 17.96 | 17.96 | 0.8 | 20.24 | 0 | 0.00048288 | 0
5634 | 17.7 | 0.3 | 18.36 | 18.36 | 0.8 | 20.34 | 0 | 0.00018108 | 0
5635 | 16.1 | 1.9 | 17.08 | 17.08 | 0.8 | 20.02 | 0 | 0.0011468 | 0
5636 | 14.6 | 3.4 | 15.88 | 15.88 | 0.8 | 19.72 | 0 | 0.0020522 | 0
5637 | 13 | 5 | 14.6 | 14.6 | 0.8 | 19.4 | 0 | 0.003018 | 0
5638 | 12.8 | 5.2 | 14.44 | 14.44 | 0.8 | 19.36 | 0 | 0.0031387 | 0
5639 | 12.7 | 5.3 | 14.36 | 14.36 | 0.8 | 19.34 | 0 | 0.0031991 | 0
5640 | 12.5 | 5.5 | 14.2 | 14.2 | 0.8 | 19.3 | 0 | 0.0033198 | 0
5641 | 12.4 | 5.6 | 14.12 | 14.12 | 0.8 | 19.28 | 0 | 0.0033802 | 0
5642 | 12.4 | 5.6 | 14.12 | 14.12 | 0.8 | 19.28 | 0 | 0.0033802 | 0
5643 | 12.3 | 5.7 | 14.04 | 14.04 | 0.8 | 19.26 | 0 | 0.0034405 | 0
5644 | 12.3 | 5.7 | 14.04 | 14.04 | 0.8 | 19.26 | 0 | 0.0034405 | 0
5645 | 12.4 | 5.6 | 14.12 | 14.12 | 0.8 | 19.28 | 0 | 0.0033802 | 0
5646 | 12.4 | 5.6 | 14.12 | 14.12 | 0.8 | 19.28 | 0 | 0.0033802 | 0
5647 | 12.4 | 5.6 | 14.12 | 14.12 | 0.8 | 19.28 | 0 | 0.0033802 | 0
5648 | 12.3 | 5.7 | 14.04 | 14.04 | 0.8 | 19.26 | 0 | 0.0034405 | 0
5649 | 12.3 | 5.7 | 14.04 | 14.04 | 0.8 | 19.26 | 0 | 0.0034405 | 0
5650 | 13.5 | 4.5 | 15 | 15 | 0.8 | 19.5 | 0 | 0.0027162 | 0
5651 | 14.8 | 3.2 | 16.04 | 16.04 | 0.8 | 19.76 | 0 | 0.0019315 | 0
5652 | 16 | 2 | 17 | 17 | 0.8 | 20 | 0 | 0.0012072 | 0
5653 | 16.6 | 1.4 | 17.48 | 17.48 | 0.8 | 20.12 | 0 | 0.00084504 | 0
5654 | 17.1 | 0.9 | 17.88 | 17.88 | 0.8 | 20.22 | 0 | 0.00054324 | 0
5655 | 17.7 | 0.3 | 18.36 | 18.36 | 0.8 | 20.34 | 0 | 0.00018108 | 0
5656 | 17.3 | 0.7 | 18.04 | 18.04 | 0.8 | 20.26 | 0 | 0.00042252 | 0
5657 | 17 | 1 | 17.8 | 17.8 | 0.8 | 20.2 | 0 | 0.0006036 | 0
5658 | 16.6 | 1.4 | 17.48 | 17.48 | 0.8 | 20.12 | 0 | 0.00084504 | 0
5659 | 15.2 | 2.8 | 16.36 | 16.36 | 0.8 | 19.84 | 0 | 0.0016901 | 0
5660 | 13.9 | 4.1 | 15.32 | 15.32 | 0.8 | 19.58 | 0 | 0.0024748 | 0
5661 | 12.5 | 5.5 | 14.2 | 14.2 | 0.8 | 19.3 | 0 | 0.0033198 | 0
5662 | 12 | 6 | 13.8 | 13.8 | 0.8 | 19.2 | 0 | 0.0036216 | 0
5663 | 11.4 | 6.6 | 13.32 | 13.32 | 0.8 | 19.08 | 0 | 0.0039838 | 0
5664 | 10.9 | 7.1 | 12.92 | 12.92 | 0.8 | 18.98 | 0 | 0.0042856 | 0
5665 | 10.4 | 7.6 | 12.52 | 12.52 | 0.8 | 18.88 | 0 | 0.0045874 | 0
5666 | 9.9 | 8.1 | 12.12 | 12.12 | 0.8 | 18.78 | 0 | 0.0048892 | 0
5667 | 9.4 | 8.6 | 11.72 | 11.72 | 0.8 | 18.68 | 0 | 0.005191 | 0
5668 | 8.9 | 9.1 | 11.32 | 11.32 | 0.8 | 18.58 | 0 | 0.0054928 | 0
5669 | 8.5 | 9.5 | 11 | 11 | 0.8 | 18.5 | 0 | 0.0057342 | 0
5670 | 8 | 10 | 10.6 | 10.6 | 0.8 | 18.4 | 0 | 0.006036 | 0
5671 | 9.3 | 8.7 | 11.64 | 11.64 | 0.8 | 18.66 | 0 | 0.0052513 | 0
5672 | 10.6 | 7.4 | 12.68 | 12.68 | 0.8 | 18.92 | 0 | 0.0044666 | 0
5673 | 11.9 | 6.1 | 13.72 | 13.72 | 0.8 | 19.18 | 0 | 0.003682 | 0
5674 | 13 | 5 | 14.6 | 14.6 | 0.8 | 19.4 | 0 | 0.003018 | 0
5675 | 14 | 4 | 15.4 | 15.4 | 0.8 | 19.6 | 0 | 0.0024144 | 0
5676 | 15.1 | 2.9 | 16.28 | 16.28 | 0.8 | 19.82 | 0 | 0.0017504 | 0
5677 | 15.4 | 2.6 | 16.52 | 16.52 | 0.8 | 19.88 | 0 | 0.0015694 | 0
5678 | 15.8 | 2.2 | 16.84 | 16.84 | 0.8 | 19.96 | 0 | 0.0013279 | 0
5679 | 16.1 | 1.9 | 17.08 | 17.08 | 0.8 | 20.02 | 0 | 0.0011468 | 0
5680 | 16 | 2 | 17 | 17 | 0.8 | 20 | 0 | 0.0012072 | 0
5681 | 15.9 | 2.1 | 16.92 | 16.92 | 0.8 | 19.98 | 0 | 0.0012676 | 0
5682 | 15.8 | 2.2 | 16.84 | 16.84 | 0.8 | 19.96 | 0 | 0.0013279 | 0
5683 | 15 | 3 | 16.2 | 16.2 | 0.8 | 19.8 | 0 | 0.0018108 | 0
5684 | 14.3 | 3.7 | 15.64 | 15.64 | 0.8 | 19.66 | 0 | 0.0022333 | 0
5685 | 13.5 | 4.5 | 15 | 15 | 0.8 | 19.5 | 0 | 0.0027162 | 0
5686 | 13.2 | 4.8 | 14.76 | 14.76 | 0.8 | 19.44 | 0 | 0.0028973 | 0
5687 | 13 | 5 | 14.6 | 14.6 | 0.8 | 19.4 | 0 | 0.003018 | 0
5688 | 12.7 | 5.3 | 14.36 | 14.36 | 0.8 | 19.34 | 0 | 0.0031991 | 0
5689 | 13 | 5 | 14.6 | 14.6 | 0.8 | 19.4 | 0 | 0.003018 | 0
5690 | 13.4 | 4.6 | 14.92 | 14.92 | 0.8 | 19.48 | 0 | 0.0027766 | 0
5691 | 13.7 | 4.3 | 15.16 | 15.16 | 0.8 | 19.54 | 0 | 0.0025955 | 0
5692 | 13.3 | 4.7 | 14.84 | 14.84 | 0.8 | 19.46 | 0 | 0.0028369 | 0
5693 | 12.9 | 5.1 | 14.52 | 14.52 | 0.8 | 19.38 | 0 | 0.0030784 | 0
5694 | 12.5 | 5.5 | 14.2 | 14.2 | 0.8 | 19.3 | 0 | 0.0033198 | 0
5695 | 12.8 | 5.2 | 14.44 | 14.44 | 0.8 | 19.36 | 0 | 0.0031387 | 0
5696 | 13 | 5 | 14.6 | 14.6 | 0.8 | 19.4 | 0 | 0.003018 | 0
5697 | 13.3 | 4.7 | 14.84 | 14.84 | 0.8 | 19.46 | 0 | 0.0028369 | 0
5698 | 12.8 | 5.2 | 14.44 | 14.44 | 0.8 | 19.36 | 0 | 0.0031387 | 0
5699 | 12.4 | 5.6 | 14.12 | 14.12 | 0.8 | 19.28 | 0 | 0.0033802 | 0
5700 | 11.9 | 6.1 | 13.72 | 13.72 | 0.8 | 19.18 | 0 | 0.003682 | 0
5701 | 12 | 6 | 13.8 | 13.8 | 0.8 | 19.2 | 0 | 0.0036216 | 0
5702 | 12.1 | 5.9 | 13.88 | 13.88 | 0.8 | 19.22 | 0 | 0.0035612 | 0
5703 | 12.2 | 5.8 | 13.96 | 13.96 | 0.8 | 19.24 | 0 | 0.0035009 | 0
5704 | 11.9 | 6.1 | 13.72 | 13.72 | 0.8 | 19.18 | 0 | 0.003682 | 0
5705 | 11.7 | 6.3 | 13.56 | 13.56 | 0.8 | 19.14 | 0 | 0.0038027 | 0
5706 | 11.4 | 6.6 | 13.32 | 13.32 | 0.8 | 19.08 | 0 | 0.0039838 | 0
5707 | 11.2 | 6.8 | 13.16 | 13.16 | 0.8 | 19.04 | 0 | 0.0041045 | 0
5708 | 11 | 7 | 13 | 13 | 0.8 | 19 | 0 | 0.0042252 | 0
5709 | 10.8 | 7.2 | 12.84 | 12.84 | 0.8 | 18.96 | 0 | 0.0043459 | 0
5710 | 10.4 | 7.6 | 12.52 | 12.52 | 0.8 | 18.88 | 0 | 0.0045874 | 0
5711 | 9.9 | 8.1 | 12.12 | 12.12 | 0.8 | 18.78 | 0 | 0.0048892 | 0
5712 | 9.5 | 8.5 | 11.8 | 11.8 | 0.8 | 18.7 | 0 | 0.0051306 | 0
5713 | 8.9 | 9.1 | 11.32 | 11.32 | 0.8 | 18.58 | 0 | 0.0054928 | 0
5714 | 8.3 | 9.7 | 10.84 | 10.84 | 0.8 | 18.46 | 0 | 0.0058549 | 0
5715 | 7.7 | 10.3 | 10.36 | 10.36 | 0.8 | 18.34 | 0 | 0.0062171 | 0
5716 | 7.6 | 10.4 | 10.28 | 10.28 | 0.8 | 18.32 | 0 | 0.0062774 | 0
5717 | 7.6 | 10.4 | 10.28 | 10.28 | 0.8 | 18.32 | 0 | 0.0062774 | 0
5718 | 7.5 | 10.5 | 10.2 | 10.2 | 0.8 | 18.3 | 0 | 0.0063378 | 0
5719 | 8.3 | 9.7 | 10.84 | 10.84 | 0.8 | 18.46 | 0 | 0.0058549 | 0
5720 | 9 | 9 | 11.4 | 11.4 | 0.8 | 18.6 | 0 | 0.0054324 | 0
5721 | 9.8 | 8.2 | 12.04 | 12.04 | 0.8 | 18.76 | 0 | 0.0049495 | 0
5722 | 11.3 | 6.7 | 13.24 | 13.24 | 0.8 | 19.06 | 0 | 0.0040441 | 0
5723 | 12.7 | 5.3 | 14.36 | 14.36 | 0.8 | 19.34 | 0 | 0.0031991 | 0
5724 | 14.2 | 3.8 | 15.56 | 15.56 | 0.8 | 19.64 | 0 | 0.0022937 | 0
5725 | 15.2 | 2.8 | 16.36 | 16.36 | 0.8 | 19.84 | 0 | 0.0016901 | 0
5726 | 16.1 | 1.9 | 17.08 | 17.08 | 0.8 | 20.02 | 0 | 0.0011468 | 0
5727 | 17.1 | 0.9 | 17.88 | 17.88 | 0.8 | 20.22 | 0 | 0.00054324 | 0
5728 | 16.9 | 1.1 | 17.72 | 17.72 | 0.8 | 20.18 | 0 | 0.00066396 | 0
5729 | 16.7 | 1.3 | 17.56 | 17.56 | 0.8 | 20.14 | 0 | 0.00078468 | 0
5730 | 16.5 | 1.5 | 17.4 | 17.4 | 0.8 | 20.1 | 0 | 0.0009054 | 0
5731 | 14.6 | 3.4 | 15.88 | 15.88 | 0.8 | 19.72 | 0 | 0.0020522 | 0
5732 | 12.6 | 5.4 | 14.28 | 14.28 | 0.8 | 19.32 | 0 | 0.0032594 | 0
5733 | 10.7 | 7.3 | 12.76 | 12.76 | 0.8 | 18.94 | 0 | 0.0044063 | 0
5734 | 10.1 | 7.9 | 12.28 | 12.28 | 0.8 | 18.82 | 0 | 0.0047684 | 0
5735 | 9.6 | 8.4 | 11.88 | 11.88 | 0.8 | 18.72 | 0 | 0.0050702 | 0
5736 | 9 | 9 | 11.4 | 11.4 | 0.8 | 18.6 | 0 | 0.0054324 | 0
5737 | 8.8 | 9.2 | 11.24 | 11.24 | 0.8 | 18.56 | 0 | 0.0055531 | 0
5738 | 8.7 | 9.3 | 11.16 | 11.16 | 0.8 | 18.54 | 0 | 0.0056135 | 0
5739 | 8.5 | 9.5 | 11 | 11 | 0.8 | 18.5 | 0 | 0.0057342 | 0
5740 | 8.7 | 9.3 | 11.16 | 11.16 | 0.8 | 18.54 | 0 | 0.0056135 | 0
5741 | 8.8 | 9.2 | 11.24 | 11.24 | 0.8 | 18.56 | 0 | 0.0055531 | 0
5742 | 9 | 9 | 11.4 | 11.4 | 0.8 | 18.6 | 0 | 0.0054324 | 0
5743 | 10.2 | 7.8 | 12.36 | 12.36 | 0.8 | 18.84 | 0 | 0.0047081 | 0
5744 | 11.3 | 6.7 | 13.24 | 13.24 | 0.8 | 19.06 | 0 | 0.0040441 | 0
5745 | 12.5 | 5.5 | 14.2 | 14.2 | 0.8 | 19.3 | 0 | 0.0033198 | 0
5746 | 13.9 | 4.1 | 15.32 | 15.32 | 0.8 | 19.58 | 0 | 0.0024748 | 0
5747 | 15.3 | 2.7 | 16.44 | 16.44 | 0.8 | 19.86 | 0 | 0.0016297 | 0
5748 | 16.7 | 1.3 | 17.56 | 17.56 | 0.8 | 20.14 | 0 | 0.00078468 | 0
5749 | 15.9 | 2.1 | 16.92 | 16.92 | 0.8 | 19.98 | 0 | 0.0012676 | 0
5750 | 15.1 | 2.9 | 16.28 | 16.28 | 0.8 | 19.82 | 0 | 0.0017504 | 0
5751 | 14.3 | 3.7 | 15.64 | 15.64 | 0.8 | 19.66 | 0 | 0.0022333 | 0
5752 | 14.3 | 3.7 | 15.64 | 15.64 | 0.8 | 19.66 | 0 | 0.0022333 | 0
5753 | 14.3 | 3.7 | 15.64 | 15.64 | 0.8 | 19.66 | 0 | 0.0022333 | 0
5754 | 14.3 | 3.7 | 15.64 | 15.64 | 0.8 | 19.66 | 0 | 0.0022333 | 0
5755 | 14.2 | 3.8 | 15.56 | 15.56 | 0.8 | 19.64 | 0 | 0.0022937 | 0
5756 | 14 | 4 | 15.4 | 15.4 | 0.8 | 19.6 | 0 | 0.0024144 | 0
5757 | 13.9 | 4.1 | 15.32 | 15.32 | 0.8 | 19.58 | 0 | 0.0024748 | 0
5758 | 14 | 4 | 15.4 | 15.4 | 0.8 | 19.6 | 0 | 0.0024144 | 0
5759 | 14 | 4 | 15.4 | 15.4 | 0.8 | 19.6 | 0 | 0.0024144 | 0
5760 | 14.1 | 3.9 | 15.48 | 15.48 | 0.8 | 19.62 | 0 | 0.002354 | 0
5761 | 13.6 | 4.4 | 15.08 | 15.08 | 0.8 | 19.52 | 0 | 0.0026558 | 0
5762 | 13 | 5 | 14.6 | 14.6 | 0.8 | 19.4 | 0 | 0.003018 | 0
5763 | 12.5 | 5.5 | 14.2 | 14.2 | 0.8 | 19.3 | 0 | 0.0033198 | 0
5764 | 12.5 | 5.5 | 14.2 | 14.2 | 0.8 | 19.3 | 0 | 0.0033198 | 0
5765 | 12.4 | 5.6 | 14.12 | 14.12 | 0.8 | 19.28 | 0 | 0.0033802 | 0
5766 | 12.4 | 5.6 | 14.12 | 14.12 | 0.8 | 19.28 | 0 | 0.0033802 | 0
5767 | 12.2 | 5.8 | 13.96 | 13.96 | 0.8 | 19.24 | 0 | 0.0035009 | 0
5768 | 12.1 | 5.9 | 13.88 | 13.88 | 0.8 | 19.22 | 0 | 0.0035612 | 0
5769 | 11.9 | 6.1 | 13.72 | 13.72 | 0.8 | 19.18 | 0 | 0.003682 | 0
5770 | 12.9 | 5.1 | 14.52 | 14.52 | 0.8 | 19.38 | 0 | 0.0030784 | 0
5771 | 14 | 4 | 15.4 | 15.4 | 0.8 | 19.6 | 0 | 0.0024144 | 0
5772 | 15 | 3 | 16.2 | 16.2 | 0.8 | 19.8 | 0 | 0.0018108 | 0
5773 | 16.3 | 1.7 | 17.24 | 17.24 | 0.8 | 20.06 | 0 | 0.0010261 | 0
5774 | 17.6 | 0.4 | 18.28 | 18.28 | 0.8 | 20.32 | 0 | 0.00024144 | 0
5775 | 18.9 | 0 | 19.32 | 19.32 | 0.8 | 20.58 | 0 | 0 | 0
5776 | 19.1 | 0 | 19.48 | 19.48 | 0.8 | 20.62 | 0 | 0 | 0
5777 | 19.3 | 0 | 19.64 | 19.64 | 0.8 | 20.66 | 0 | 0 | 0
5778 | 19.5 | 0 | 19.8 | 19.8 | 0.8 | 20.7 | 0 | 0 | 0
5779 | 18.1 | 0 | 18.68 | 18.68 | 0.8 | 20.42 | 0 | 0 | 0
5780 | 16.7 | 1.3 | 17.56 | 17.56 | 0.8 | 20.14 | 0 | 0.00078468 | 0
5781 | 15.3 | 2.7 | 16.44 | 16.44 | 0.8 | 19.86 | 0 | 0.0016297 | 0
5782 | 15 | 3 | 16.2 | 16.2 | 0.8 | 19.8 | 0 | 0.0018108 | 0
5783 | 14.6 | 3.4 | 15.88 | 15.88 | 0.8 | 19.72 | 0 | 0.0020522 | 0
5784 | 14.3 | 3.7 | 15.64 | 15.64 | 0.8 | 19.66 | 0 | 0.0022333 | 0
5785 | 13.6 | 4.4 | 15.08 | 15.08 | 0.8 | 19.52 | 0 | 0.0026558 | 0
5786 | 12.9 | 5.1 | 14.52 | 14.52 | 0.8 | 19.38 | 0 | 0.0030784 | 0
5787 | 12.2 | 5.8 | 13.96 | 13.96 | 0.8 | 19.24 | 0 | 0.0035009 | 0
5788 | 12.5 | 5.5 | 14.2 | 14.2 | 0.8 | 19.3 | 0 | 0.0033198 | 0
5789 | 12.9 | 5.1 | 14.52 | 14.52 | 0.8 | 19.38 | 0 | 0.0030784 | 0
5790 | 13.2 | 4.8 | 14.76 | 14.76 | 0.8 | 19.44 | 0 | 0.0028973 | 0
5791 | 13.2 | 4.8 | 14.76 | 14.76 | 0.8 | 19.44 | 0 | 0.0028973 | 0
5792 | 13.3 | 4.7 | 14.84 | 14.84 | 0.8 | 19.46 | 0 | 0.0028369 | 0
5793 | 13.3 | 4.7 | 14.84 | 14.84 | 0.8 | 19.46 | 0 | 0.0028369 | 0
5794 | 13.8 | 4.2 | 15.24 | 15.24 | 0.8 | 19.56 | 0 | 0.0025351 | 0
5795 | 14.3 | 3.7 | 15.64 | 15.64 | 0.8 | 19.66 | 0 | 0.0022333 | 0
5796 | 14.8 | 3.2 | 16.04 | 16.04 | 0.8 | 19.76 | 0 | 0.0019315 | 0
5797 | 15.4 | 2.6 | 16.52 | 16.52 | 0.8 | 19.88 | 0 | 0.0015694 | 0
5798 | 16 | 2 | 17 | 17 | 0.8 | 20 | 0 | 0.0012072 | 0
5799 | 16.6 | 1.4 | 17.48 | 17.48 | 0.8 | 20.12 | 0 | 0.00084504 | 0
5800 | 16.8 | 1.2 | 17.64 | 17.64 | 0.8 | 20.16 | 0 | 0.00072432 | 0
5801 | 16.9 | 1.1 | 17.72 | 17.72 | 0.8 | 20.18 | 0 | 0.00066396 | 0
5802 | 17.1 | 0.9 | 17.88 | 17.88 | 0.8 | 20.22 | 0 | 0.00054324 | 0
5803 | 15.7 | 2.3 | 16.76 | 16.76 | 0.8 | 19.94 | 0 | 0.0013883 | 0
5804 | 14.3 | 3.7 | 15.64 | 15.64 | 0.8 | 19.66 | 0 | 0.0022333 | 0
5805 | 12.9 | 5.1 | 14.52 | 14.52 | 0.8 | 19.38 | 0 | 0.0030784 | 0
5806 | 12.4 | 5.6 | 14.12 | 14.12 | 0.8 | 19.28 | 0 | 0.0033802 | 0
5807 | 11.9 | 6.1 | 13.72 | 13.72 | 0.8 | 19.18 | 0 | 0.003682 | 0
5808 | 11.4 | 6.6 | 13.32 | 13.32 | 0.8 | 19.08 | 0 | 0.0039838 | 0
5809 | 10.8 | 7.2 | 12.84 | 12.84 | 0.8 | 18.96 | 0 | 0.0043459 | 0
5810 | 10.1 | 7.9 | 12.28 | 12.28 | 0.8 | 18.82 | 0 | 0.0047684 | 0
5811 | 9.5 | 8.5 | 11.8 | 11.8 | 0.8 | 18.7 | 0 | 0.0051306 | 0
5812 | 8.7 | 9.3 | 11.16 | 11.16 | 0.8 | 18.54 | 0 | 0.0056135 | 0
5813 | 7.8 | 10.2 | 10.44 | 10.44 | 0.8 | 18.36 | 0 | 0.0061567 | 0
5814 | 7 | 11 | 9.8 | 9.8 | 0.8 | 18.2 | 0 | 0.0066396 | 0
5815 | 8.1 | 9.9 | 10.68 | 10.68 | 0.8 | 18.42 | 0 | 0.0059756 | 0
5816 | 9.1 | 8.9 | 11.48 | 11.48 | 0.8 | 18.62 | 0 | 0.005372 | 0
5817 | 10.2 | 7.8 | 12.36 | 12.36 | 0.8 | 18.84 | 0 | 0.0047081 | 0
5818 | 12.2 | 5.8 | 13.96 | 13.96 | 0.8 | 19.24 | 0 | 0.0035009 | 0
5819 | 14.2 | 3.8 | 15.56 | 15.56 | 0.8 | 19.64 | 0 | 0.0022937 | 0
5820 | 16.2 | 1.8 | 17.16 | 17.16 | 0.8 | 20.04 | 0 | 0.0010865 | 0
5821 | 16.8 | 1.2 | 17.64 | 17.64 | 0.8 | 20.16 | 0 | 0.00072432 | 0
5822 | 17.4 | 0.6 | 18.12 | 18.12 | 0.8 | 20.28 | 0 | 0.00036216 | 0
5823 | 18 | 0 | 18.6 | 18.6 | 0.8 | 20.4 | 0 | 0 | 0
5824 | 17.2 | 0.8 | 17.96 | 17.96 | 0.8 | 20.24 | 0 | 0.00048288 | 0
5825 | 15.7 | 2.3 | 16.76 | 16.76 | 0.8 | 19.94 | 0 | 0.0013883 | 0
5826 | 15.3 | 2.7 | 16.44 | 16.44 | 0.8 | 19.86 | 0 | 0.0016297 | 0
5827 | 14.8 | 3.2 | 16.04 | 16.04 | 0.8 | 19.76 | 0 | 0.0019315 | 0
5828 | 14.2 | 3.8 | 15.56 | 15.56 | 0.8 | 19.64 | 0 | 0.0022937 | 0
5829 | 13.6 | 4.4 | 15.08 | 15.08 | 0.8 | 19.52 | 0 | 0.0026558 | 0
5830 | 13 | 5 | 14.6 | 14.6 | 0.8 | 19.4 | 0 | 0.003018 | 0
5831 | 12.3 | 5.7 | 14.04 | 14.04 | 0.8 | 19.26 | 0 | 0.0034405 | 0
5832 | 11.7 | 6.3 | 13.56 | 13.56 | 0.8 | 19.14 | 0 | 0.0038027 | 0
5833 | 11 | 7 | 13 | 13 | 0.8 | 19 | 0 | 0.0042252 | 0
5834 | 10.5 | 7.5 | 12.6 | 12.6 | 0.8 | 18.9 | 0 | 0.004527 | 0
5835 | 10 | 8 | 12.2 | 12.2 | 0.8 | 18.8 | 0 | 0.0048288 | 0
5836 | 9.7 | 8.3 | 11.96 | 11.96 | 0.8 | 18.74 | 0 | 0.0050099 | 0
5837 | 9.4 | 8.6 | 11.72 | 11.72 | 0.8 | 18.68 | 0 | 0.005191 | 0
5838 | 9.3 | 8.7 | 11.64 | 11.64 | 0.8 | 18.66 | 0 | 0.0052513 | 0
5839 | 9.4 | 8.6 | 11.72 | 11.72 | 0.8 | 18.68 | 0 | 0.005191 | 0
5840 | 9.7 | 8.3 | 11.96 | 11.96 | 0.8 | 18.74 | 0 | 0.0050099 | 0
5841 | 10.4 | 7.6 | 12.52 | 12.52 | 0.8 | 18.88 | 0 | 0.0045874 | 0
5842 | 12.5 | 5.5 | 14.2 | 14.2 | 0.8 | 19.3 | 0 | 0.0033198 | 0
5843 | 14.7 | 3.3 | 15.96 | 15.96 | 0.8 | 19.74 | 0 | 0.0019919 | 0
5844 | 16.8 | 1.2 | 17.64 | 17.64 | 0.8 | 20.16 | 0 | 0.00072432 | 0
5845 | 17.6 | 0.4 | 18.28 | 18.28 | 0.8 | 20.32 | 0 | 0.00024144 | 0
5846 | 18.4 | 0 | 18.92 | 18.92 | 0.8 | 20.48 | 0 | 0 | 0
5847 | 19.2 | 0 | 19.56 | 19.56 | 0.8 | 20.64 | 0 | 0 | 0
5848 | 19.3 | 0 | 19.64 | 19.64 | 0.8 | 20.66 | 0 | 0 | 0
5849 | 19.3 | 0 | 19.64 | 19.64 | 0.8 | 20.66 | 0 | 0 | 0
5850 | 19.4 | 0 | 19.72 | 19.72 | 0.8 | 20.68 | 0 | 0 | 0
5851 | 17.4 | 0.6 | 18.12 | 18.12 | 0.8 | 20.28 | 0 | 0.00036216 | 0
5852 | 15.4 | 2.6 | 16.52 | 16.52 | 0.8 | 19.88 | 0 | 0.0015694 | 0
5853 | 13.4 | 4.6 | 14.92 | 14.92 | 0.8 | 19.48 | 0 | 0.0027766 | 0
5854 | 13.3 | 4.7 | 14.84 | 14.84 | 0.8 | 19.46 | 0 | 0.0028369 | 0
5855 | 13.1 | 4.9 | 14.68 | 14.68 | 0.8 | 19.42 | 0 | 0.0029576 | 0
5856 | 13 | 5 | 14.6 | 14.6 | 0.8 | 19.4 | 0 | 0.003018 | 0
5857 | 12.9 | 5.1 | 14.52 | 14.52 | 0.8 | 19.38 | 0 | 0.0030784 | 0
5858 | 12.7 | 5.3 | 14.36 | 14.36 | 0.8 | 19.34 | 0 | 0.0031991 | 0
5859 | 12.6 | 5.4 | 14.28 | 14.28 | 0.8 | 19.32 | 0 | 0.0032594 | 0
5860 | 12.3 | 5.7 | 14.04 | 14.04 | 0.8 | 19.26 | 0 | 0.0034405 | 0
5861 | 11.9 | 6.1 | 13.72 | 13.72 | 0.8 | 19.18 | 0 | 0.003682 | 0
5862 | 11.6 | 6.4 | 13.48 | 13.48 | 0.8 | 19.12 | 0 | 0.003863 | 0
5863 | 12.1 | 5.9 | 13.88 | 13.88 | 0.8 | 19.22 | 0 | 0.0035612 | 0
5864 | 12.5 | 5.5 | 14.2 | 14.2 | 0.8 | 19.3 | 0 | 0.0033198 | 0
5865 | 13 | 5 | 14.6 | 14.6 | 0.8 | 19.4 | 0 | 0.003018 | 0
5866 | 13.9 | 4.1 | 15.32 | 15.32 | 0.8 | 19.58 | 0 | 0.0024748 | 0
5867 | 14.7 | 3.3 | 15.96 | 15.96 | 0.8 | 19.74 | 0 | 0.0019919 | 0
5868 | 15.6 | 2.4 | 16.68 | 16.68 | 0.8 | 19.92 | 0 | 0.0014486 | 0
5869 | 15.6 | 2.4 | 16.68 | 16.68 | 0.8 | 19.92 | 0 | 0.0014486 | 0
5870 | 15.6 | 2.4 | 16.68 | 16.68 | 0.8 | 19.92 | 0 | 0.0014486 | 0
5871 | 15.6 | 2.4 | 16.68 | 16.68 | 0.8 | 19.92 | 0 | 0.0014486 | 0
5872 | 15.7 | 2.3 | 16.76 | 16.76 | 0.8 | 19.94 | 0 | 0.0013883 | 0
5873 | 15.9 | 2.1 | 16.92 | 16.92 | 0.8 | 19.98 | 0 | 0.0012676 | 0
5874 | 16 | 2 | 17 | 17 | 0.8 | 20 | 0 | 0.0012072 | 0
5875 | 14.7 | 3.3 | 15.96 | 15.96 | 0.8 | 19.74 | 0 | 0.0019919 | 0
5876 | 13.4 | 4.6 | 14.92 | 14.92 | 0.8 | 19.48 | 0 | 0.0027766 | 0
5877 | 12.1 | 5.9 | 13.88 | 13.88 | 0.8 | 19.22 | 0 | 0.0035612 | 0
5878 | 11.9 | 6.1 | 13.72 | 13.72 | 0.8 | 19.18 | 0 | 0.003682 | 0
5879 | 11.6 | 6.4 | 13.48 | 13.48 | 0.8 | 19.12 | 0 | 0.003863 | 0
5880 | 11.4 | 6.6 | 13.32 | 13.32 | 0.8 | 19.08 | 0 | 0.0039838 | 0
5881 | 10.8 | 7.2 | 12.84 | 12.84 | 0.8 | 18.96 | 0 | 0.0043459 | 0
5882 | 10.2 | 7.8 | 12.36 | 12.36 | 0.8 | 18.84 | 0 | 0.0047081 | 0
5883 | 9.6 | 8.4 | 11.88 | 11.88 | 0.8 | 18.72 | 0 | 0.0050702 | 0
5884 | 9.3 | 8.7 | 11.64 | 11.64 | 0.8 | 18.66 | 0 | 0.0052513 | 0
5885 | 9.1 | 8.9 | 11.48 | 11.48 | 0.8 | 18.62 | 0 | 0.005372 | 0
5886 | 8.8 | 9.2 | 11.24 | 11.24 | 0.8 | 18.56 | 0 | 0.0055531 | 0
5887 | 9.6 | 8.4 | 11.88 | 11.88 | 0.8 | 18.72 | 0 | 0.0050702 | 0
5888 | 10.5 | 7.5 | 12.6 | 12.6 | 0.8 | 18.9 | 0 | 0.004527 | 0
5889 | 11.3 | 6.7 | 13.24 | 13.24 | 0.8 | 19.06 | 0 | 0.0040441 | 0
5890 | 12.5 | 5.5 | 14.2 | 14.2 | 0.8 | 19.3 | 0 | 0.0033198 | 0
5891 | 13.7 | 4.3 | 15.16 | 15.16 | 0.8 | 19.54 | 0 | 0.0025955 | 0
5892 | 14.9 | 3.1 | 16.12 | 16.12 | 0.8 | 19.78 | 0 | 0.0018712 | 0
5893 | 13.4 | 4.6 | 14.92 | 14.92 | 0.8 | 19.48 | 0 | 0.0027766 | 0
5894 | 11.8 | 6.2 | 13.64 | 13.64 | 0.8 | 19.16 | 0 | 0.0037423 | 0
5895 | 10.3 | 7.7 | 12.44 | 12.44 | 0.8 | 18.86 | 0 | 0.0046477 | 0
5896 | 10.2 | 7.8 | 12.36 | 12.36 | 0.8 | 18.84 | 0 | 0.0047081 | 0
5897 | 10 | 8 | 12.2 | 12.2 | 0.8 | 18.8 | 0 | 0.0048288 | 0
5898 | 9.9 | 8.1 | 12.12 | 12.12 | 0.8 | 18.78 | 0 | 0.0048892 | 0
5899 | 9.3 | 8.7 | 11.64 | 11.64 | 0.8 | 18.66 | 0 | 0.0052513 | 0
5900 | 8.8 | 9.2 | 11.24 | 11.24 | 0.8 | 18.56 | 0 | 0.0055531 | 0
5901 | 8.2 | 9.8 | 10.76 | 10.76 | 0.8 | 18.44 | 0 | 0.0059153 | 0
5902 | 7.8 | 10.2 | 10.44 | 10.44 | 0.8 | 18.36 | 0 | 0.0061567 | 0
5903 | 7.5 | 10.5 | 10.2 | 10.2 | 0.8 | 18.3 | 0 | 0.0063378 | 0
5904 | 7.1 | 10.9 | 9.88 | 9.88 | 0.8 | 18.22 | 0 | 0.0065792 | 0
5905 | 6.9 | 11.1 | 9.72 | 9.72 | 0.8 | 18.18 | 0 | 0.0067 | 0
5906 | 6.7 | 11.3 | 9.56 | 9.56 | 0.8 | 18.14 | 0 | 0.0068207 | 0
5907 | 6.5 | 11.5 | 9.4 | 9.4 | 0.8 | 18.1 | 0 | 0.0069414 | 0
5908 | 6.6 | 11.4 | 9.48 | 9.48 | 0.8 | 18.12 | 0 | 0.006881 | 0
5909 | 6.7 | 11.3 | 9.56 | 9.56 | 0.8 | 18.14 | 0 | 0.0068207 | 0
5910 | 6.8 | 11.2 | 9.64 | 9.64 | 0.8 | 18.16 | 0 | 0.0067603 | 0
5911 | 7.7 | 10.3 | 10.36 | 10.36 | 0.8 | 18.34 | 0 | 0.0062171 | 0
5912 | 8.6 | 9.4 | 11.08 | 11.08 | 0.8 | 18.52 | 0 | 0.0056738 | 0
5913 | 9.5 | 8.5 | 11.8 | 11.8 | 0.8 | 18.7 | 0 | 0.0051306 | 0
5914 | 9.6 | 8.4 | 11.88 | 11.88 | 0.8 | 18.72 | 0 | 0.0050702 | 0
5915 | 9.7 | 8.3 | 11.96 | 11.96 | 0.8 | 18.74 | 0 | 0.0050099 | 0
5916 | 9.8 | 8.2 | 12.04 | 12.04 | 0.8 | 18.76 | 0 | 0.0049495 | 0
5917 | 9.7 | 8.3 | 11.96 | 11.96 | 0.8 | 18.74 | 0 | 0.0050099 | 0
5918 | 9.5 | 8.5 | 11.8 | 11.8 | 0.8 | 18.7 | 0 | 0.0051306 | 0
5919 | 9.4 | 8.6 | 11.72 | 11.72 | 0.8 | 18.68 | 0 | 0.005191 | 0
5920 | 10.7 | 7.3 | 12.76 | 12.76 | 0.8 | 18.94 | 0 | 0.0044063 | 0
5921 | 11.9 | 6.1 | 13.72 | 13.72 | 0.8 | 19.18 | 0 | 0.003682 | 0
5922 | 13.2 | 4.8 | 14.76 | 14.76 | 0.8 | 19.44 | 0 | 0.0028973 | 0
5923 | 12.7 | 5.3 | 14.36 | 14.36 | 0.8 | 19.34 | 0 | 0.0031991 | 0
5924 | 12.3 | 5.7 | 14.04 | 14.04 | 0.8 | 19.26 | 0 | 0.0034405 | 0
5925 | 11.8 | 6.2 | 13.64 | 13.64 | 0.8 | 19.16 | 0 | 0.0037423 | 0
5926 | 10.8 | 7.2 | 12.84 | 12.84 | 0.8 | 18.96 | 0 | 0.0043459 | 0
5927 | 9.8 | 8.2 | 12.04 | 12.04 | 0.8 | 18.76 | 0 | 0.0049495 | 0
5928 | 8.8 | 9.2 | 11.24 | 11.24 | 0.8 | 18.56 | 0 | 0.0055531 | 0
5929 | 8.1 | 9.9 | 10.68 | 10.68 | 0.8 | 18.42 | 0 | 0.0059756 | 0
5930 | 7.5 | 10.5 | 10.2 | 10.2 | 0.8 | 18.3 | 0 | 0.0063378 | 0
5931 | 6.8 | 11.2 | 9.64 | 9.64 | 0.8 | 18.16 | 0 | 0.0067603 | 0
5932 | 6.7 | 11.3 | 9.56 | 9.56 | 0.8 | 18.14 | 0 | 0.0068207 | 0
5933 | 6.5 | 11.5 | 9.4 | 9.4 | 0.8 | 18.1 | 0 | 0.0069414 | 0
5934 | 6.4 | 11.6 | 9.32 | 9.32 | 0.8 | 18.08 | 0 | 0.0070018 | 0
5935 | 7.1 | 10.9 | 9.88 | 9.88 | 0.8 | 18.22 | 0 | 0.0065792 | 0
5936 | 7.7 | 10.3 | 10.36 | 10.36 | 0.8 | 18.34 | 0 | 0.0062171 | 0
5937 | 8.4 | 9.6 | 10.92 | 10.92 | 0.8 | 18.48 | 0 | 0.0057946 | 0
5938 | 9.7 | 8.3 | 11.96 | 11.96 | 0.8 | 18.74 | 0 | 0.0050099 | 0
5939 | 10.9 | 7.1 | 12.92 | 12.92 | 0.8 | 18.98 | 0 | 0.0042856 | 0
5940 | 12.2 | 5.8 | 13.96 | 13.96 | 0.8 | 19.24 | 0 | 0.0035009 | 0
5941 | 12.4 | 5.6 | 14.12 | 14.12 | 0.8 | 19.28 | 0 | 0.0033802 | 0
5942 | 12.7 | 5.3 | 14.36 | 14.36 | 0.8 | 19.34 | 0 | 0.0031991 | 0
5943 | 12.9 | 5.1 | 14.52 | 14.52 | 0.8 | 19.38 | 0 | 0.0030784 | 0
5944 | 12.7 | 5.3 | 14.36 | 14.36 | 0.8 | 19.34 | 0 | 0.0031991 | 0
5945 | 12.6 | 5.4 | 14.28 | 14.28 | 0.8 | 19.32 | 0 | 0.0032594 | 0
5946 | 12.4 | 5.6 | 14.12 | 14.12 | 0.8 | 19.28 | 0 | 0.0033802 | 0
5947 | 10.9 | 7.1 | 12.92 | 12.92 | 0.8 | 18.98 | 0 | 0.0042856 | 0
5948 | 9.5 | 8.5 | 11.8 | 11.8 | 0.8 | 18.7 | 0 | 0.0051306 | 0
5949 | 8 | 10 | 10.6 | 10.6 | 0.8 | 18.4 | 0 | 0.006036 | 0
5950 | 7.3 | 10.7 | 10.04 | 10.04 | 0.8 | 18.26 | 0 | 0.0064585 | 0
5951 | 6.7 | 11.3 | 9.56 | 9.56 | 0.8 | 18.14 | 0 | 0.0068207 | 0
5952 | 6 | 12 | 9 | 9 | 0.8 | 18 | 0 | 0.0072432 | 0
5953 | 5.7 | 12.3 | 8.76 | 8.76 | 0.8 | 17.94 | 0.06 | 0.0074243 | 3.6216e-05
5954 | 5.3 | 12.7 | 8.44 | 8.44 | 0.8 | 17.86 | 0.14 | 0.0076657 | 8.4504e-05
5955 | 5 | 13 | 8.2 | 8.2 | 0.8 | 17.8 | 0.2 | 0.0078468 | 0.00012072
5956 | 5.2 | 12.8 | 8.36 | 8.36 | 0.8 | 17.84 | 0.16 | 0.0077261 | 9.6576e-05
5957 | 5.4 | 12.6 | 8.52 | 8.52 | 0.8 | 17.88 | 0.12 | 0.0076054 | 7.2432e-05
5958 | 5.6 | 12.4 | 8.68 | 8.68 | 0.8 | 17.92 | 0.08 | 0.0074846 | 4.8288e-05
5959 | 6.3 | 11.7 | 9.24 | 9.24 | 0.8 | 18.06 | 0 | 0.0070621 | 0
5960 | 7.1 | 10.9 | 9.88 | 9.88 | 0.8 | 18.22 | 0 | 0.0065792 | 0
5961 | 7.8 | 10.2 | 10.44 | 10.44 | 0.8 | 18.36 | 0 | 0.0061567 | 0
5962 | 9 | 9 | 11.4 | 11.4 | 0.8 | 18.6 | 0 | 0.0054324 | 0
5963 | 10.2 | 7.8 | 12.36 | 12.36 | 0.8 | 18.84 | 0 | 0.0047081 | 0
5964 | 11.4 | 6.6 | 13.32 | 13.32 | 0.8 | 19.08 | 0 | 0.0039838 | 0
5965 | 11.4 | 6.6 | 13.32 | 13.32 | 0.8 | 19.08 | 0 | 0.0039838 | 0
5966 | 11.4 | 6.6 | 13.32 | 13.32 | 0.8 | 19.08 | 0 | 0.0039838 | 0
5967 | 11.4 | 6.6 | 13.32 | 13.32 | 0.8 | 19.08 | 0 | 0.0039838 | 0
5968 | 10.7 | 7.3 | 12.76 | 12.76 | 0.8 | 18.94 | 0 | 0.0044063 | 0
5969 | 10.1 | 7.9 | 12.28 | 12.28 | 0.8 | 18.82 | 0 | 0.0047684 | 0
5970 | 9.4 | 8.6 | 11.72 | 11.72 | 0.8 | 18.68 | 0 | 0.005191 | 0
5971 | 8.5 | 9.5 | 11 | 11 | 0.8 | 18.5 | 0 | 0.0057342 | 0
5972 | 7.7 | 10.3 | 10.36 | 10.36 | 0.8 | 18.34 | 0 | 0.0062171 | 0
5973 | 6.8 | 11.2 | 9.64 | 9.64 | 0.8 | 18.16 | 0 | 0.0067603 | 0
5974 | 6.2 | 11.8 | 9.16 | 9.16 | 0.8 | 18.04 | 0 | 0.0071225 | 0
5975 | 5.6 | 12.4 | 8.68 | 8.68 | 0.8 | 17.92 | 0.08 | 0.0074846 | 4.8288e-05
5976 | 5 | 13 | 8.2 | 8.2 | 0.8 | 17.8 | 0.2 | 0.0078468 | 0.00012072
5977 | 5 | 13 | 8.2 | 8.2 | 0.8 | 17.8 | 0.2 | 0.0078468 | 0.00012072
5978 | 5.1 | 12.9 | 8.28 | 8.28 | 0.8 | 17.82 | 0.18 | 0.0077864 | 0.00010865
5979 | 5.1 | 12.9 | 8.28 | 8.28 | 0.8 | 17.82 | 0.18 | 0.0077864 | 0.00010865
5980 | 4.4 | 13.6 | 7.72 | 7.72 | 0.8 | 17.68 | 0.32 | 0.008209 | 0.00019315
5981 | 3.8 | 14.2 | 7.24 | 7.24 | 0.8 | 17.56 | 0.44 | 0.0085711 | 0.00026558
5982 | 3.1 | 14.9 | 6.68 | 6.68 | 0.8 | 17.42 | 0.58 | 0.0089936 | 0.00035009
5983 | 3.7 | 14.3 | 7.16 | 7.16 | 0.8 | 17.54 | 0.46 | 0.0086315 | 0.00027766
5984 | 4.4 | 13.6 | 7.72 | 7.72 | 0.8 | 17.68 | 0.32 | 0.008209 | 0.00019315
5985 | 5 | 13 | 8.2 | 8.2 | 0.8 | 17.8 | 0.2 | 0.0078468 | 0.00012072
5986 | 6.9 | 11.1 | 9.72 | 9.72 | 0.8 | 18.18 | 0 | 0.0067 | 0
5987 | 8.7 | 9.3 | 11.16 | 11.16 | 0.8 | 18.54 | 0 | 0.0056135 | 0
5988 | 10.6 | 7.4 | 12.68 | 12.68 | 0.8 | 18.92 | 0 | 0.0044666 | 0
5989 | 11.3 | 6.7 | 13.24 | 13.24 | 0.8 | 19.06 | 0 | 0.0040441 | 0
5990 | 12 | 6 | 13.8 | 13.8 | 0.8 | 19.2 | 0 | 0.0036216 | 0
5991 | 12.7 | 5.3 | 14.36 | 14.36 | 0.8 | 19.34 | 0 | 0.0031991 | 0
5992 | 12.9 | 5.1 | 14.52 | 14.52 | 0.8 | 19.38 | 0 | 0.0030784 | 0
5993 | 13.1 | 4.9 | 14.68 | 14.68 | 0.8 | 19.42 | 0 | 0.0029576 | 0
5994 | 13.3 | 4.7 | 14.84 | 14.84 | 0.8 | 19.46 | 0 | 0.0028369 | 0
5995 | 11.9 | 6.1 | 13.72 | 13.72 | 0.8 | 19.18 | 0 | 0.003682 | 0
5996 | 10.6 | 7.4 | 12.68 | 12.68 | 0.8 | 18.92 | 0 | 0.0044666 | 0
5997 | 9.2 | 8.8 | 11.56 | 11.56 | 0.8 | 18.64 | 0 | 0.0053117 | 0
5998 | 7.8 | 10.2 | 10.44 | 10.44 | 0.8 | 18.36 | 0 | 0.0061567 | 0
5999 | 6.4 | 11.6 | 9.32 | 9.32 | 0.8 | 18.08 | 0 | 0.0070018 | 0
6000 | 5 | 13 | 8.2 | 8.2 | 0.8 | 17.8 | 0.2 | 0.0078468 | 0.00012072
6001 | 4.4 | 13.6 | 7.72 | 7.72 | 0.8 | 17.68 | 0.32 | 0.008209 | 0.00019315
6002 | 3.7 | 14.3 | 7.16 | 7.16 | 0.8 | 17.54 | 0.46 | 0.0086315 | 0.00027766
6003 | 3.1 | 14.9 | 6.68 | 6.68 | 0.8 | 17.42 | 0.58 | 0.0089936 | 0.00035009
6004 | 2.7 | 15.3 | 6.36 | 6.36 | 0.8 | 17.34 | 0.66 | 0.0092351 | 0.00039838
6005 | 2.4 | 15.6 | 6.12 | 6.12 | 0.8 | 17.28 | 0.72 | 0.0094162 | 0.00043459
6006 | 2 | 16 | 5.8 | 5.8 | 0.8 | 17.2 | 0.8 | 0.0096576 | 0.00048288
6007 | 3.2 | 14.8 | 6.76 | 6.76 | 0.8 | 17.44 | 0.56 | 0.0089333 | 0.00033802
6008 | 4.4 | 13.6 | 7.72 | 7.72 | 0.8 | 17.68 | 0.32 | 0.008209 | 0.00019315
6009 | 5.6 | 12.4 | 8.68 | 8.68 | 0.8 | 17.92 | 0.08 | 0.0074846 | 4.8288e-05
6010 | 6.8 | 11.2 | 9.64 | 9.64 | 0.8 | 18.16 | 0 | 0.0067603 | 0
6011 | 8 | 10 | 10.6 | 10.6 | 0.8 | 18.4 | 0 | 0.006036 | 0
6012 | 9.2 | 8.8 | 11.56 | 11.56 | 0.8 | 18.64 | 0 | 0.0053117 | 0
6013 | 10.1 | 7.9 | 12.28 | 12.28 | 0.8 | 18.82 | 0 | 0.0047684 | 0
6014 | 10.9 | 7.1 | 12.92 | 12.92 | 0.8 | 18.98 | 0 | 0.0042856 | 0
6015 | 11.8 | 6.2 | 13.64 | 13.64 | 0.8 | 19.16 | 0 | 0.0037423 | 0
6016 | 11.8 | 6.2 | 13.64 | 13.64 | 0.8 | 19.16 | 0 | 0.0037423 | 0
6017 | 11.9 | 6.1 | 13.72 | 13.72 | 0.8 | 19.18 | 0 | 0.003682 | 0
6018 | 11.9 | 6.1 | 13.72 | 13.72 | 0.8 | 19.18 | 0 | 0.003682 | 0
6019 | 12.1 | 5.9 | 13.88 | 13.88 | 0.8 | 19.22 | 0 | 0.0035612 | 0
6020 | 12.4 | 5.6 | 14.12 | 14.12 | 0.8 | 19.28 | 0 | 0.0033802 | 0
6021 | 12.6 | 5.4 | 14.28 | 14.28 | 0.8 | 19.32 | 0 | 0.0032594 | 0
6022 | 12.6 | 5.4 | 14.28 | 14.28 | 0.8 | 19.32 | 0 | 0.0032594 | 0
6023 | 12.5 | 5.5 | 14.2 | 14.2 | 0.8 | 19.3 | 0 | 0.0033198 | 0
6024 | 12.5 | 5.5 | 14.2 | 14.2 | 0.8 | 19.3 | 0 | 0.0033198 | 0
6025 | 12.3 | 5.7 | 14.04 | 14.04 | 0.8 | 19.26 | 0 | 0.0034405 | 0
6026 | 12.2 | 5.8 | 13.96 | 13.96 | 0.8 | 19.24 | 0 | 0.0035009 | 0
6027 | 12 | 6 | 13.8 | 13.8 | 0.8 | 19.2 | 0 | 0.0036216 | 0
6028 | 11.5 | 6.5 | 13.4 | 13.4 | 0.8 | 19.1 | 0 | 0.0039234 | 0
6029 | 11.1 | 6.9 | 13.08 | 13.08 | 0.8 | 19.02 | 0 | 0.0041648 | 0
6030 | 10.6 | 7.4 | 12.68 | 12.68 | 0.8 | 18.92 | 0 | 0.0044666 | 0
6031 | 10.9 | 7.1 | 12.92 | 12.92 | 0.8 | 18.98 | 0 | 0.0042856 | 0
6032 | 11.3 | 6.7 | 13.24 | 13.24 | 0.8 | 19.06 | 0 | 0.0040441 | 0
6033 | 11.6 | 6.4 | 13.48 | 13.48 | 0.8 | 19.12 | 0 | 0.003863 | 0
6034 | 12.2 | 5.8 | 13.96 | 13.96 | 0.8 | 19.24 | 0 | 0.0035009 | 0
6035 | 12.9 | 5.1 | 14.52 | 14.52 | 0.8 | 19.38 | 0 | 0.0030784 | 0
6036 | 13.5 | 4.5 | 15 | 15 | 0.8 | 19.5 | 0 | 0.0027162 | 0
6037 | 13.7 | 4.3 | 15.16 | 15.16 | 0.8 | 19.54 | 0 | 0.0025955 | 0
6038 | 14 | 4 | 15.4 | 15.4 | 0.8 | 19.6 | 0 | 0.0024144 | 0
6039 | 14.2 | 3.8 | 15.56 | 15.56 | 0.8 | 19.64 | 0 | 0.0022937 | 0
6040 | 13.7 | 4.3 | 15.16 | 15.16 | 0.8 | 19.54 | 0 | 0.0025955 | 0
6041 | 13.3 | 4.7 | 14.84 | 14.84 | 0.8 | 19.46 | 0 | 0.0028369 | 0
6042 | 12.8 | 5.2 | 14.44 | 14.44 | 0.8 | 19.36 | 0 | 0.0031387 | 0
6043 | 12.6 | 5.4 | 14.28 | 14.28 | 0.8 | 19.32 | 0 | 0.0032594 | 0
6044 | 12.3 | 5.7 | 14.04 | 14.04 | 0.8 | 19.26 | 0 | 0.0034405 | 0
6045 | 12.1 | 5.9 | 13.88 | 13.88 | 0.8 | 19.22 | 0 | 0.0035612 | 0
6046 | 11.1 | 6.9 | 13.08 | 13.08 | 0.8 | 19.02 | 0 | 0.0041648 | 0
6047 | 10 | 8 | 12.2 | 12.2 | 0.8 | 18.8 | 0 | 0.0048288 | 0
6048 | 9 | 9 | 11.4 | 11.4 | 0.8 | 18.6 | 0 | 0.0054324 | 0
6049 | 8.3 | 9.7 | 10.84 | 10.84 | 0.8 | 18.46 | 0 | 0.0058549 | 0
6050 | 7.5 | 10.5 | 10.2 | 10.2 | 0.8 | 18.3 | 0 | 0.0063378 | 0
6051 | 6.8 | 11.2 | 9.64 | 9.64 | 0.8 | 18.16 | 0 | 0.0067603 | 0
6052 | 6.3 | 11.7 | 9.24 | 9.24 | 0.8 | 18.06 | 0 | 0.0070621 | 0
6053 | 5.9 | 12.1 | 8.92 | 8.92 | 0.8 | 17.98 | 0.02 | 0.0073036 | 1.2072e-05
6054 | 5.4 | 12.6 | 8.52 | 8.52 | 0.8 | 17.88 | 0.12 | 0.0076054 | 7.2432e-05
6055 | 6 | 12 | 9 | 9 | 0.8 | 18 | 0 | 0.0072432 | 0
6056 | 6.5 | 11.5 | 9.4 | 9.4 | 0.8 | 18.1 | 0 | 0.0069414 | 0
6057 | 7.1 | 10.9 | 9.88 | 9.88 | 0.8 | 18.22 | 0 | 0.0065792 | 0
6058 | 8.6 | 9.4 | 11.08 | 11.08 | 0.8 | 18.52 | 0 | 0.0056738 | 0
6059 | 10.2 | 7.8 | 12.36 | 12.36 | 0.8 | 18.84 | 0 | 0.0047081 | 0
6060 | 11.7 | 6.3 | 13.56 | 13.56 | 0.8 | 19.14 | 0 | 0.0038027 | 0
6061 | 12.6 | 5.4 | 14.28 | 14.28 | 0.8 | 19.32 | 0 | 0.0032594 | 0
6062 | 13.4 | 4.6 | 14.92 | 14.92 | 0.8 | 19.48 | 0 | 0.0027766 | 0
6063 | 14.3 | 3.7 | 15.64 | 15.64 | 0.8 | 19.66 | 0 | 0.0022333 | 0
6064 | 14.4 | 3.6 | 15.72 | 15.72 | 0.8 | 19.68 | 0 | 0.002173 | 0
6065 | 14.4 | 3.6 | 15.72 | 15.72 | 0.8 | 19.68 | 0 | 0.002173 | 0
6066 | 14.5 | 3.5 | 15.8 | 15.8 | 0.8 | 19.7 | 0 | 0.0021126 | 0
6067 | 12.1 | 5.9 | 13.88 | 13.88 | 0.8 | 19.22 | 0 | 0.0035612 | 0
6068 | 9.6 | 8.4 | 11.88 | 11.88 | 0.8 | 18.72 | 0 | 0.0050702 | 0
6069 | 7.2 | 10.8 | 9.96 | 9.96 | 0.8 | 18.24 | 0 | 0.0065189 | 0
6070 | 6.4 | 11.6 | 9.32 | 9.32 | 0.8 | 18.08 | 0 | 0.0070018 | 0
6071 | 5.6 | 12.4 | 8.68 | 8.68 | 0.8 | 17.92 | 0.08 | 0.0074846 | 4.8288e-05
6072 | 4.8 | 13.2 | 8.04 | 8.04 | 0.8 | 17.76 | 0.24 | 0.0079675 | 0.00014486
6073 | 4.5 | 13.5 | 7.8 | 7.8 | 0.8 | 17.7 | 0.3 | 0.0081486 | 0.00018108
6074 | 4.1 | 13.9 | 7.48 | 7.48 | 0.8 | 17.62 | 0.38 | 0.00839 | 0.00022937
6075 | 3.8 | 14.2 | 7.24 | 7.24 | 0.8 | 17.56 | 0.44 | 0.0085711 | 0.00026558
6076 | 3.9 | 14.1 | 7.32 | 7.32 | 0.8 | 17.58 | 0.42 | 0.0085108 | 0.00025351
6077 | 3.9 | 14.1 | 7.32 | 7.32 | 0.8 | 17.58 | 0.42 | 0.0085108 | 0.00025351
6078 | 4 | 14 | 7.4 | 7.4 | 0.8 | 17.6 | 0.4 | 0.0084504 | 0.00024144
6079 | 6.2 | 11.8 | 9.16 | 9.16 | 0.8 | 18.04 | 0 | 0.0071225 | 0
6080 | 8.3 | 9.7 | 10.84 | 10.84 | 0.8 | 18.46 | 0 | 0.0058549 | 0
6081 | 10.5 | 7.5 | 12.6 | 12.6 | 0.8 | 18.9 | 0 | 0.004527 | 0
6082 | 12.4 | 5.6 | 14.12 | 14.12 | 0.8 | 19.28 | 0 | 0.0033802 | 0
6083 | 14.4 | 3.6 | 15.72 | 15.72 | 0.8 | 19.68 | 0 | 0.002173 | 0
6084 | 16.3 | 1.7 | 17.24 | 17.24 | 0.8 | 20.06 | 0 | 0.0010261 | 0
6085 | 16.8 | 1.2 | 17.64 | 17.64 | 0.8 | 20.16 | 0 | 0.00072432 | 0
6086 | 17.4 | 0.6 | 18.12 | 18.12 | 0.8 | 20.28 | 0 | 0.00036216 | 0
6087 | 17.9 | 0.1 | 18.52 | 18.52 | 0.8 | 20.38 | 0 | 6.036e-05 | 0
6088 | 17.7 | 0.3 | 18.36 | 18.36 | 0.8 | 20.34 | 0 | 0.00018108 | 0
6089 | 17.6 | 0.4 | 18.28 | 18.28 | 0.8 | 20.32 | 0 | 0.00024144 | 0
6090 | 17.4 | 0.6 | 18.12 | 18.12 | 0.8 | 20.28 | 0 | 0.00036216 | 0
6091 | 15.6 | 2.4 | 16.68 | 16.68 | 0.8 | 19.92 | 0 | 0.0014486 | 0
6092 | 13.7 | 4.3 | 15.16 | 15.16 | 0.8 | 19.54 | 0 | 0.0025955 | 0
6093 | 11.9 | 6.1 | 13.72 | 13.72 | 0.8 | 19.18 | 0 | 0.003682 | 0
6094 | 12.5 | 5.5 | 14.2 | 14.2 | 0.8 | 19.3 | 0 | 0.0033198 | 0
6095 | 13 | 5 | 14.6 | 14.6 | 0.8 | 19.4 | 0 | 0.003018 | 0
6096 | 13.6 | 4.4 | 15.08 | 15.08 | 0.8 | 19.52 | 0 | 0.0026558 | 0
6097 | 13.5 | 4.5 | 15 | 15 | 0.8 | 19.5 | 0 | 0.0027162 | 0
6098 | 13.5 | 4.5 | 15 | 15 | 0.8 | 19.5 | 0 | 0.0027162 | 0
6099 | 13.4 | 4.6 | 14.92 | 14.92 | 0.8 | 19.48 | 0 | 0.0027766 | 0
6100 | 13 | 5 | 14.6 | 14.6 | 0.8 | 19.4 | 0 | 0.003018 | 0
6101 | 12.6 | 5.4 | 14.28 | 14.28 | 0.8 | 19.32 | 0 | 0.0032594 | 0
6102 | 12.2 | 5.8 | 13.96 | 13.96 | 0.8 | 19.24 | 0 | 0.0035009 | 0
6103 | 12.3 | 5.7 | 14.04 | 14.04 | 0.8 | 19.26 | 0 | 0.0034405 | 0
6104 | 12.4 | 5.6 | 14.12 | 14.12 | 0.8 | 19.28 | 0 | 0.0033802 | 0
6105 | 12.5 | 5.5 | 14.2 | 14.2 | 0.8 | 19.3 | 0 | 0.0033198 | 0
6106 | 13.4 | 4.6 | 14.92 | 14.92 | 0.8 | 19.48 | 0 | 0.0027766 | 0
6107 | 14.4 | 3.6 | 15.72 | 15.72 | 0.8 | 19.68 | 0 | 0.002173 | 0
6108 | 15.3 | 2.7 | 16.44 | 16.44 | 0.8 | 19.86 | 0 | 0.0016297 | 0
6109 | 16.2 | 1.8 | 17.16 | 17.16 | 0.8 | 20.04 | 0 | 0.0010865 | 0
6110 | 17.1 | 0.9 | 17.88 | 17.88 | 0.8 | 20.22 | 0 | 0.00054324 | 0
6111 | 18 | 0 | 18.6 | 18.6 | 0.8 | 20.4 | 0 | 0 | 0
6112 | 18 | 0 | 18.6 | 18.6 | 0.8 | 20.4 | 0 | 0 | 0
6113 | 17.9 | 0.1 | 18.52 | 18.52 | 0.8 | 20.38 | 0 | 6.036e-05 | 0
6114 | 17.9 | 0.1 | 18.52 | 18.52 | 0.8 | 20.38 | 0 | 6.036e-05 | 0
6115 | 15.8 | 2.2 | 16.84 | 16.84 | 0.8 | 19.96 | 0 | 0.0013279 | 0
6116 | 13.6 | 4.4 | 15.08 | 15.08 | 0.8 | 19.52 | 0 | 0.0026558 | 0
6117 | 11.5 | 6.5 | 13.4 | 13.4 | 0.8 | 19.1 | 0 | 0.0039234 | 0
6118 | 10.6 | 7.4 | 12.68 | 12.68 | 0.8 | 18.92 | 0 | 0.0044666 | 0
6119 | 9.7 | 8.3 | 11.96 | 11.96 | 0.8 | 18.74 | 0 | 0.0050099 | 0
6120 | 8.8 | 9.2 | 11.24 | 11.24 | 0.8 | 18.56 | 0 | 0.0055531 | 0
6121 | 8.3 | 9.7 | 10.84 | 10.84 | 0.8 | 18.46 | 0 | 0.0058549 | 0
6122 | 7.7 | 10.3 | 10.36 | 10.36 | 0.8 | 18.34 | 0 | 0.0062171 | 0
6123 | 7.2 | 10.8 | 9.96 | 9.96 | 0.8 | 18.24 | 0 | 0.0065189 | 0
6124 | 7.6 | 10.4 | 10.28 | 10.28 | 0.8 | 18.32 | 0 | 0.0062774 | 0
6125 | 8.1 | 9.9 | 10.68 | 10.68 | 0.8 | 18.42 | 0 | 0.0059756 | 0
6126 | 8.5 | 9.5 | 11 | 11 | 0.8 | 18.5 | 0 | 0.0057342 | 0
6127 | 8.9 | 9.1 | 11.32 | 11.32 | 0.8 | 18.58 | 0 | 0.0054928 | 0
6128 | 9.4 | 8.6 | 11.72 | 11.72 | 0.8 | 18.68 | 0 | 0.005191 | 0
6129 | 9.8 | 8.2 | 12.04 | 12.04 | 0.8 | 18.76 | 0 | 0.0049495 | 0
6130 | 11.3 | 6.7 | 13.24 | 13.24 | 0.8 | 19.06 | 0 | 0.0040441 | 0
6131 | 12.9 | 5.1 | 14.52 | 14.52 | 0.8 | 19.38 | 0 | 0.0030784 | 0
6132 | 14.4 | 3.6 | 15.72 | 15.72 | 0.8 | 19.68 | 0 | 0.002173 | 0
6133 | 14.4 | 3.6 | 15.72 | 15.72 | 0.8 | 19.68 | 0 | 0.002173 | 0
6134 | 14.4 | 3.6 | 15.72 | 15.72 | 0.8 | 19.68 | 0 | 0.002173 | 0
6135 | 14.4 | 3.6 | 15.72 | 15.72 | 0.8 | 19.68 | 0 | 0.002173 | 0
6136 | 14 | 4 | 15.4 | 15.4 | 0.8 | 19.6 | 0 | 0.0024144 | 0
6137 | 13.6 | 4.4 | 15.08 | 15.08 | 0.8 | 19.52 | 0 | 0.0026558 | 0
6138 | 13.2 | 4.8 | 14.76 | 14.76 | 0.8 | 19.44 | 0 | 0.0028973 | 0
6139 | 12.5 | 5.5 | 14.2 | 14.2 | 0.8 | 19.3 | 0 | 0.0033198 | 0
6140 | 11.8 | 6.2 | 13.64 | 13.64 | 0.8 | 19.16 | 0 | 0.0037423 | 0
6141 | 11.1 | 6.9 | 13.08 | 13.08 | 0.8 | 19.02 | 0 | 0.0041648 | 0
6142 | 10.6 | 7.4 | 12.68 | 12.68 | 0.8 | 18.92 | 0 | 0.0044666 | 0
6143 | 10.2 | 7.8 | 12.36 | 12.36 | 0.8 | 18.84 | 0 | 0.0047081 | 0
6144 | 9.7 | 8.3 | 11.96 | 11.96 | 0.8 | 18.74 | 0 | 0.0050099 | 0
6145 | 9.7 | 8.3 | 11.96 | 11.96 | 0.8 | 18.74 | 0 | 0.0050099 | 0
6146 | 9.6 | 8.4 | 11.88 | 11.88 | 0.8 | 18.72 | 0 | 0.0050702 | 0
6147 | 9.6 | 8.4 | 11.88 | 11.88 | 0.8 | 18.72 | 0 | 0.0050702 | 0
6148 | 9.8 | 8.2 | 12.04 | 12.04 | 0.8 | 18.76 | 0 | 0.0049495 | 0
6149 | 10 | 8 | 12.2 | 12.2 | 0.8 | 18.8 | 0 | 0.0048288 | 0
6150 | 10.2 | 7.8 | 12.36 | 12.36 | 0.8 | 18.84 | 0 | 0.0047081 | 0
6151 | 10 | 8 | 12.2 | 12.2 | 0.8 | 18.8 | 0 | 0.0048288 | 0
6152 | 9.7 | 8.3 | 11.96 | 11.96 | 0.8 | 18.74 | 0 | 0.0050099 | 0
6153 | 9.5 | 8.5 | 11.8 | 11.8 | 0.8 | 18.7 | 0 | 0.0051306 | 0
6154 | 9.9 | 8.1 | 12.12 | 12.12 | 0.8 | 18.78 | 0 | 0.0048892 | 0
6155 | 10.4 | 7.6 | 12.52 | 12.52 | 0.8 | 18.88 | 0 | 0.0045874 | 0
6156 | 10.8 | 7.2 | 12.84 | 12.84 | 0.8 | 18.96 | 0 | 0.0043459 | 0
6157 | 11.2 | 6.8 | 13.16 | 13.16 | 0.8 | 19.04 | 0 | 0.0041045 | 0
6158 | 11.6 | 6.4 | 13.48 | 13.48 | 0.8 | 19.12 | 0 | 0.003863 | 0
6159 | 12 | 6 | 13.8 | 13.8 | 0.8 | 19.2 | 0 | 0.0036216 | 0
6160 | 11.8 | 6.2 | 13.64 | 13.64 | 0.8 | 19.16 | 0 | 0.0037423 | 0
6161 | 11.6 | 6.4 | 13.48 | 13.48 | 0.8 | 19.12 | 0 | 0.003863 | 0
6162 | 11.4 | 6.6 | 13.32 | 13.32 | 0.8 | 19.08 | 0 | 0.0039838 | 0
6163 | 10.8 | 7.2 | 12.84 | 12.84 | 0.8 | 18.96 | 0 | 0.0043459 | 0
6164 | 10.2 | 7.8 | 12.36 | 12.36 | 0.8 | 18.84 | 0 | 0.0047081 | 0
6165 | 9.6 | 8.4 | 11.88 | 11.88 | 0.8 | 18.72 | 0 | 0.0050702 | 0
6166 | 9.5 | 8.5 | 11.8 | 11.8 | 0.8 | 18.7 | 0 | 0.0051306 | 0
6167 | 9.5 | 8.5 | 11.8 | 11.8 | 0.8 | 18.7 | 0 | 0.0051306 | 0
6168 | 9.4 | 8.6 | 11.72 | 11.72 | 0.8 | 18.68 | 0 | 0.005191 | 0
6169 | 9.6 | 8.4 | 11.88 | 11.88 | 0.8 | 18.72 | 0 | 0.0050702 | 0
6170 | 9.8 | 8.2 | 12.04 | 12.04 | 0.8 | 18.76 | 0 | 0.0049495 | 0
6171 | 10 | 8 | 12.2 | 12.2 | 0.8 | 18.8 | 0 | 0.0048288 | 0
6172 | 10.2 | 7.8 | 12.36 | 12.36 | 0.8 | 18.84 | 0 | 0.0047081 | 0
6173 | 10.5 | 7.5 | 12.6 | 12.6 | 0.8 | 18.9 | 0 | 0.004527 | 0
6174 | 10.7 | 7.3 | 12.76 | 12.76 | 0.8 | 18.94 | 0 | 0.0044063 | 0
6175 | 11.1 | 6.9 | 13.08 | 13.08 | 0.8 | 19.02 | 0 | 0.0041648 | 0
6176 | 11.6 | 6.4 | 13.48 | 13.48 | 0.8 | 19.12 | 0 | 0.003863 | 0
6177 | 12 | 6 | 13.8 | 13.8 | 0.8 | 19.2 | 0 | 0.0036216 | 0
6178 | 13.5 | 4.5 | 15 | 15 | 0.8 | 19.5 | 0 | 0.0027162 | 0
6179 | 15.1 | 2.9 | 16.28 | 16.28 | 0.8 | 19.82 | 0 | 0.0017504 | 0
6180 | 16.6 | 1.4 | 17.48 | 17.48 | 0.8 | 20.12 | 0 | 0.00084504 | 0
6181 | 16.5 | 1.5 | 17.4 | 17.4 | 0.8 | 20.1 | 0 | 0.0009054 | 0
6182 | 16.5 | 1.5 | 17.4 | 17.4 | 0.8 | 20.1 | 0 | 0.0009054 | 0
6183 | 16.4 | 1.6 | 17.32 | 17.32 | 0.8 | 20.08 | 0 | 0.00096576 | 0
6184 | 16.1 | 1.9 | 17.08 | 17.08 | 0.8 | 20.02 | 0 | 0.0011468 | 0
6185 | 15.8 | 2.2 | 16.84 | 16.84 | 0.8 | 19.96 | 0 | 0.0013279 | 0
6186 | 15.5 | 2.5 | 16.6 | 16.6 | 0.8 | 19.9 | 0 | 0.001509 | 0
6187 | 15.1 | 2.9 | 16.28 | 16.28 | 0.8 | 19.82 | 0 | 0.0017504 | 0
6188 | 14.6 | 3.4 | 15.88 | 15.88 | 0.8 | 19.72 | 0 | 0.0020522 | 0
6189 | 14.2 | 3.8 | 15.56 | 15.56 | 0.8 | 19.64 | 0 | 0.0022937 | 0
6190 | 14.1 | 3.9 | 15.48 | 15.48 | 0.8 | 19.62 | 0 | 0.002354 | 0
6191 | 13.9 | 4.1 | 15.32 | 15.32 | 0.8 | 19.58 | 0 | 0.0024748 | 0
6192 | 13.8 | 4.2 | 15.24 | 15.24 | 0.8 | 19.56 | 0 | 0.0025351 | 0
6193 | 13.6 | 4.4 | 15.08 | 15.08 | 0.8 | 19.52 | 0 | 0.0026558 | 0
6194 | 13.3 | 4.7 | 14.84 | 14.84 | 0.8 | 19.46 | 0 | 0.0028369 | 0
6195 | 13.1 | 4.9 | 14.68 | 14.68 | 0.8 | 19.42 | 0 | 0.0029576 | 0
6196 | 12.6 | 5.4 | 14.28 | 14.28 | 0.8 | 19.32 | 0 | 0.0032594 | 0
6197 | 12.1 | 5.9 | 13.88 | 13.88 | 0.8 | 19.22 | 0 | 0.0035612 | 0
6198 | 11.6 | 6.4 | 13.48 | 13.48 | 0.8 | 19.12 | 0 | 0.003863 | 0
6199 | 12 | 6 | 13.8 | 13.8 | 0.8 | 19.2 | 0 | 0.0036216 | 0
6200 | 12.5 | 5.5 | 14.2 | 14.2 | 0.8 | 19.3 | 0 | 0.0033198 | 0
6201 | 12.9 | 5.1 | 14.52 | 14.52 | 0.8 | 19.38 | 0 | 0.0030784 | 0
6202 | 13.1 | 4.9 | 14.68 | 14.68 | 0.8 | 19.42 | 0 | 0.0029576 | 0
6203 | 13.4 | 4.6 | 14.92 | 14.92 | 0.8 | 19.48 | 0 | 0.0027766 | 0
6204 | 13.6 | 4.4 | 15.08 | 15.08 | 0.8 | 19.52 | 0 | 0.0026558 | 0
6205 | 14 | 4 | 15.4 | 15.4 | 0.8 | 19.6 | 0 | 0.0024144 | 0
6206 | 14.4 | 3.6 | 15.72 | 15.72 | 0.8 | 19.68 | 0 | 0.002173 | 0
6207 | 14.8 | 3.2 | 16.04 | 16.04 | 0.8 | 19.76 | 0 | 0.0019315 | 0
6208 | 15.1 | 2.9 | 16.28 | 16.28 | 0.8 | 19.82 | 0 | 0.0017504 | 0
6209 | 15.5 | 2.5 | 16.6 | 16.6 | 0.8 | 19.9 | 0 | 0.001509 | 0
6210 | 15.8 | 2.2 | 16.84 | 16.84 | 0.8 | 19.96 | 0 | 0.0013279 | 0
6211 | 14.9 | 3.1 | 16.12 | 16.12 | 0.8 | 19.78 | 0 | 0.0018712 | 0
6212 | 14.1 | 3.9 | 15.48 | 15.48 | 0.8 | 19.62 | 0 | 0.002354 | 0
6213 | 13.2 | 4.8 | 14.76 | 14.76 | 0.8 | 19.44 | 0 | 0.0028973 | 0
6214 | 11.9 | 6.1 | 13.72 | 13.72 | 0.8 | 19.18 | 0 | 0.003682 | 0
6215 | 10.7 | 7.3 | 12.76 | 12.76 | 0.8 | 18.94 | 0 | 0.0044063 | 0
6216 | 9.4 | 8.6 | 11.72 | 11.72 | 0.8 | 18.68 | 0 | 0.005191 | 0
6217 | 8.9 | 9.1 | 11.32 | 11.32 | 0.8 | 18.58 | 0 | 0.0054928 | 0
6218 | 8.3 | 9.7 | 10.84 | 10.84 | 0.8 | 18.46 | 0 | 0.0058549 | 0
6219 | 7.8 | 10.2 | 10.44 | 10.44 | 0.8 | 18.36 | 0 | 0.0061567 | 0
6220 | 7.5 | 10.5 | 10.2 | 10.2 | 0.8 | 18.3 | 0 | 0.0063378 | 0
6221 | 7.3 | 10.7 | 10.04 | 10.04 | 0.8 | 18.26 | 0 | 0.0064585 | 0
6222 | 7 | 11 | 9.8 | 9.8 | 0.8 | 18.2 | 0 | 0.0066396 | 0
6223 | 7.6 | 10.4 | 10.28 | 10.28 | 0.8 | 18.32 | 0 | 0.0062774 | 0
6224 | 8.1 | 9.9 | 10.68 | 10.68 | 0.8 | 18.42 | 0 | 0.0059756 | 0
6225 | 8.7 | 9.3 | 11.16 | 11.16 | 0.8 | 18.54 | 0 | 0.0056135 | 0
6226 | 10.5 | 7.5 | 12.6 | 12.6 | 0.8 | 18.9 | 0 | 0.004527 | 0
6227 | 12.4 | 5.6 | 14.12 | 14.12 | 0.8 | 19.28 | 0 | 0.0033802 | 0
6228 | 14.2 | 3.8 | 15.56 | 15.56 | 0.8 | 19.64 | 0 | 0.0022937 | 0
6229 | 15.3 | 2.7 | 16.44 | 16.44 | 0.8 | 19.86 | 0 | 0.0016297 | 0
6230 | 16.3 | 1.7 | 17.24 | 17.24 | 0.8 | 20.06 | 0 | 0.0010261 | 0
6231 | 17.4 | 0.6 | 18.12 | 18.12 | 0.8 | 20.28 | 0 | 0.00036216 | 0
6232 | 17.1 | 0.9 | 17.88 | 17.88 | 0.8 | 20.22 | 0 | 0.00054324 | 0
6233 | 16.7 | 1.3 | 17.56 | 17.56 | 0.8 | 20.14 | 0 | 0.00078468 | 0
6234 | 16.4 | 1.6 | 17.32 | 17.32 | 0.8 | 20.08 | 0 | 0.00096576 | 0
6235 | 15.5 | 2.5 | 16.6 | 16.6 | 0.8 | 19.9 | 0 | 0.001509 | 0
6236 | 14.5 | 3.5 | 15.8 | 15.8 | 0.8 | 19.7 | 0 | 0.0021126 | 0
6237 | 13.6 | 4.4 | 15.08 | 15.08 | 0.8 | 19.52 | 0 | 0.0026558 | 0
6238 | 12.9 | 5.1 | 14.52 | 14.52 | 0.8 | 19.38 | 0 | 0.0030784 | 0
6239 | 12.1 | 5.9 | 13.88 | 13.88 | 0.8 | 19.22 | 0 | 0.0035612 | 0
6240 | 11.4 | 6.6 | 13.32 | 13.32 | 0.8 | 19.08 | 0 | 0.0039838 | 0
6241 | 11.2 | 6.8 | 13.16 | 13.16 | 0.8 | 19.04 | 0 | 0.0041045 | 0
6242 | 11 | 7 | 13 | 13 | 0.8 | 19 | 0 | 0.0042252 | 0
6243 | 10.8 | 7.2 | 12.84 | 12.84 | 0.8 | 18.96 | 0 | 0.0043459 | 0
6244 | 10.7 | 7.3 | 12.76 | 12.76 | 0.8 | 18.94 | 0 | 0.0044063 | 0
6245 | 10.5 | 7.5 | 12.6 | 12.6 | 0.8 | 18.9 | 0 | 0.004527 | 0
6246 | 10.4 | 7.6 | 12.52 | 12.52 | 0.8 | 18.88 | 0 | 0.0045874 | 0
6247 | 10.5 | 7.5 | 12.6 | 12.6 | 0.8 | 18.9 | 0 | 0.004527 | 0
6248 | 10.7 | 7.3 | 12.76 | 12.76 | 0.8 | 18.94 | 0 | 0.0044063 | 0
6249 | 10.8 | 7.2 | 12.84 | 12.84 | 0.8 | 18.96 | 0 | 0.0043459 | 0
6250 | 11.4 | 6.6 | 13.32 | 13.32 | 0.8 | 19.08 | 0 | 0.0039838 | 0
6251 | 11.9 | 6.1 | 13.72 | 13.72 | 0.8 | 19.18 | 0 | 0.003682 | 0
6252 | 12.5 | 5.5 | 14.2 | 14.2 | 0.8 | 19.3 | 0 | 0.0033198 | 0
6253 | 13.3 | 4.7 | 14.84 | 14.84 | 0.8 | 19.46 | 0 | 0.0028369 | 0
6254 | 14.2 | 3.8 | 15.56 | 15.56 | 0.8 | 19.64 | 0 | 0.0022937 | 0
6255 | 15 | 3 | 16.2 | 16.2 | 0.8 | 19.8 | 0 | 0.0018108 | 0
6256 | 15.1 | 2.9 | 16.28 | 16.28 | 0.8 | 19.82 | 0 | 0.0017504 | 0
6257 | 15.2 | 2.8 | 16.36 | 16.36 | 0.8 | 19.84 | 0 | 0.0016901 | 0
6258 | 15.3 | 2.7 | 16.44 | 16.44 | 0.8 | 19.86 | 0 | 0.0016297 | 0
6259 | 14.7 | 3.3 | 15.96 | 15.96 | 0.8 | 19.74 | 0 | 0.0019919 | 0
6260 | 14.2 | 3.8 | 15.56 | 15.56 | 0.8 | 19.64 | 0 | 0.0022937 | 0
6261 | 13.6 | 4.4 | 15.08 | 15.08 | 0.8 | 19.52 | 0 | 0.0026558 | 0
6262 | 12.5 | 5.5 | 14.2 | 14.2 | 0.8 | 19.3 | 0 | 0.0033198 | 0
6263 | 11.5 | 6.5 | 13.4 | 13.4 | 0.8 | 19.1 | 0 | 0.0039234 | 0
6264 | 10.4 | 7.6 | 12.52 | 12.52 | 0.8 | 18.88 | 0 | 0.0045874 | 0
6265 | 10.7 | 7.3 | 12.76 | 12.76 | 0.8 | 18.94 | 0 | 0.0044063 | 0
6266 | 11.1 | 6.9 | 13.08 | 13.08 | 0.8 | 19.02 | 0 | 0.0041648 | 0
6267 | 11.4 | 6.6 | 13.32 | 13.32 | 0.8 | 19.08 | 0 | 0.0039838 | 0
6268 | 11.1 | 6.9 | 13.08 | 13.08 | 0.8 | 19.02 | 0 | 0.0041648 | 0
6269 | 10.7 | 7.3 | 12.76 | 12.76 | 0.8 | 18.94 | 0 | 0.0044063 | 0
6270 | 10.4 | 7.6 | 12.52 | 12.52 | 0.8 | 18.88 | 0 | 0.0045874 | 0
6271 | 11 | 7 | 13 | 13 | 0.8 | 19 | 0 | 0.0042252 | 0
6272 | 11.6 | 6.4 | 13.48 | 13.48 | 0.8 | 19.12 | 0 | 0.003863 | 0
6273 | 12.2 | 5.8 | 13.96 | 13.96 | 0.8 | 19.24 | 0 | 0.0035009 | 0
6274 | 13 | 5 | 14.6 | 14.6 | 0.8 | 19.4 | 0 | 0.003018 | 0
6275 | 13.8 | 4.2 | 15.24 | 15.24 | 0.8 | 19.56 | 0 | 0.0025351 | 0
6276 | 14.6 | 3.4 | 15.88 | 15.88 | 0.8 | 19.72 | 0 | 0.0020522 | 0
6277 | 16.5 | 1.5 | 17.4 | 17.4 | 0.8 | 20.1 | 0 | 0.0009054 | 0
6278 | 18.3 | 0 | 18.84 | 18.84 | 0.8 | 20.46 | 0 | 0 | 0
6279 | 20.2 | 0 | 20.36 | 20.36 | 0.8 | 20.84 | 0 | 0 | 0
6280 | 20 | 0 | 20.2 | 20.2 | 0.8 | 20.8 | 0 | 0 | 0
6281 | 19.8 | 0 | 20.04 | 20.04 | 0.8 | 20.76 | 0 | 0 | 0
6282 | 19.6 | 0 | 19.88 | 19.88 | 0.8 | 20.72 | 0 | 0 | 0
6283 | 18 | 0 | 18.6 | 18.6 | 0.8 | 20.4 | 0 | 0 | 0
6284 | 16.4 | 1.6 | 17.32 | 17.32 | 0.8 | 20.08 | 0 | 0.00096576 | 0
6285 | 14.8 | 3.2 | 16.04 | 16.04 | 0.8 | 19.76 | 0 | 0.0019315 | 0
6286 | 14.1 | 3.9 | 15.48 | 15.48 | 0.8 | 19.62 | 0 | 0.002354 | 0
6287 | 13.3 | 4.7 | 14.84 | 14.84 | 0.8 | 19.46 | 0 | 0.0028369 | 0
6288 | 12.6 | 5.4 | 14.28 | 14.28 | 0.8 | 19.32 | 0 | 0.0032594 | 0
6289 | 12.2 | 5.8 | 13.96 | 13.96 | 0.8 | 19.24 | 0 | 0.0035009 | 0
6290 | 11.8 | 6.2 | 13.64 | 13.64 | 0.8 | 19.16 | 0 | 0.0037423 | 0
6291 | 11.4 | 6.6 | 13.32 | 13.32 | 0.8 | 19.08 | 0 | 0.0039838 | 0
6292 | 10.7 | 7.3 | 12.76 | 12.76 | 0.8 | 18.94 | 0 | 0.0044063 | 0
6293 | 10.1 | 7.9 | 12.28 | 12.28 | 0.8 | 18.82 | 0 | 0.0047684 | 0
6294 | 9.4 | 8.6 | 11.72 | 11.72 | 0.8 | 18.68 | 0 | 0.005191 | 0
6295 | 9.7 | 8.3 | 11.96 | 11.96 | 0.8 | 18.74 | 0 | 0.0050099 | 0
6296 | 10.1 | 7.9 | 12.28 | 12.28 | 0.8 | 18.82 | 0 | 0.0047684 | 0
6297 | 10.4 | 7.6 | 12.52 | 12.52 | 0.8 | 18.88 | 0 | 0.0045874 | 0
6298 | 12.9 | 5.1 | 14.52 | 14.52 | 0.8 | 19.38 | 0 | 0.0030784 | 0
6299 | 15.3 | 2.7 | 16.44 | 16.44 | 0.8 | 19.86 | 0 | 0.0016297 | 0
6300 | 17.8 | 0.2 | 18.44 | 18.44 | 0.8 | 20.36 | 0 | 0.00012072 | 0
6301 | 18.8 | 0 | 19.24 | 19.24 | 0.8 | 20.56 | 0 | 0 | 0
6302 | 19.9 | 0 | 20.12 | 20.12 | 0.8 | 20.78 | 0 | 0 | 0
6303 | 20.9 | 0 | 20.92 | 20.92 | 0.8 | 20.98 | 0 | 0 | 0
6304 | 20.8 | 0 | 20.84 | 20.84 | 0.8 | 20.96 | 0 | 0 | 0
6305 | 20.7 | 0 | 20.76 | 20.76 | 0.8 | 20.94 | 0 | 0 | 0
6306 | 20.6 | 0 | 20.68 | 20.68 | 0.8 | 20.92 | 0 | 0 | 0
6307 | 18.4 | 0 | 18.92 | 18.92 | 0.8 | 20.48 | 0 | 0 | 0
6308 | 16.3 | 1.7 | 17.24 | 17.24 | 0.8 | 20.06 | 0 | 0.0010261 | 0
6309 | 14.1 | 3.9 | 15.48 | 15.48 | 0.8 | 19.62 | 0 | 0.002354 | 0
6310 | 13.1 | 4.9 | 14.68 | 14.68 | 0.8 | 19.42 | 0 | 0.0029576 | 0
6311 | 12.2 | 5.8 | 13.96 | 13.96 | 0.8 | 19.24 | 0 | 0.0035009 | 0
6312 | 11.2 | 6.8 | 13.16 | 13.16 | 0.8 | 19.04 | 0 | 0.0041045 | 0
6313 | 10.9 | 7.1 | 12.92 | 12.92 | 0.8 | 18.98 | 0 | 0.0042856 | 0
6314 | 10.5 | 7.5 | 12.6 | 12.6 | 0.8 | 18.9 | 0 | 0.004527 | 0
6315 | 10.2 | 7.8 | 12.36 | 12.36 | 0.8 | 18.84 | 0 | 0.0047081 | 0
6316 | 10.1 | 7.9 | 12.28 | 12.28 | 0.8 | 18.82 | 0 | 0.0047684 | 0
6317 | 9.9 | 8.1 | 12.12 | 12.12 | 0.8 | 18.78 | 0 | 0.0048892 | 0
6318 | 9.8 | 8.2 | 12.04 | 12.04 | 0.8 | 18.76 | 0 | 0.0049495 | 0
6319 | 10.6 | 7.4 | 12.68 | 12.68 | 0.8 | 18.92 | 0 | 0.0044666 | 0
6320 | 11.5 | 6.5 | 13.4 | 13.4 | 0.8 | 19.1 | 0 | 0.0039234 | 0
6321 | 12.3 | 5.7 | 14.04 | 14.04 | 0.8 | 19.26 | 0 | 0.0034405 | 0
6322 | 14.9 | 3.1 | 16.12 | 16.12 | 0.8 | 19.78 | 0 | 0.0018712 | 0
6323 | 17.4 | 0.6 | 18.12 | 18.12 | 0.8 | 20.28 | 0 | 0.00036216 | 0
6324 | 20 | 0 | 20.2 | 20.2 | 0.8 | 20.8 | 0 | 0 | 0
6325 | 20.8 | 0 | 20.84 | 20.84 | 0.8 | 20.96 | 0 | 0 | 0
6326 | 21.6 | 0 | 21.48 | 21.48 | 0.8 | 21.12 | 0 | 0 | 0
6327 | 22.4 | 0 | 22.12 | 22.12 | 0.8 | 21.28 | 0 | 0 | 0
6328 | 22.1 | 0 | 21.88 | 21.88 | 0.8 | 21.22 | 0 | 0 | 0
6329 | 21.9 | 0 | 21.72 | 21.72 | 0.8 | 21.18 | 0 | 0 | 0
6330 | 21.6 | 0 | 21.48 | 21.48 | 0.8 | 21.12 | 0 | 0 | 0
6331 | 20.3 | 0 | 20.44 | 20.44 | 0.8 | 20.86 | 0 | 0 | 0
6332 | 19.1 | 0 | 19.48 | 19.48 | 0.8 | 20.62 | 0 | 0 | 0
6333 | 17.8 | 0.2 | 18.44 | 18.44 | 0.8 | 20.36 | 0 | 0.00012072 | 0
6334 | 17.6 | 0.4 | 18.28 | 18.28 | 0.8 | 20.32 | 0 | 0.00024144 | 0
6335 | 17.4 | 0.6 | 18.12 | 18.12 | 0.8 | 20.28 | 0 | 0.00036216 | 0
6336 | 17.2 | 0.8 | 17.96 | 17.96 | 0.8 | 20.24 | 0 | 0.00048288 | 0
6337 | 16.7 | 1.3 | 17.56 | 17.56 | 0.8 | 20.14 | 0 | 0.00078468 | 0
6338 | 16.1 | 1.9 | 17.08 | 17.08 | 0.8 | 20.02 | 0 | 0.0011468 | 0
6339 | 15.6 | 2.4 | 16.68 | 16.68 | 0.8 | 19.92 | 0 | 0.0014486 | 0
6340 | 15.5 | 2.5 | 16.6 | 16.6 | 0.8 | 19.9 | 0 | 0.001509 | 0
6341 | 15.4 | 2.6 | 16.52 | 16.52 | 0.8 | 19.88 | 0 | 0.0015694 | 0
6342 | 15.3 | 2.7 | 16.44 | 16.44 | 0.8 | 19.86 | 0 | 0.0016297 | 0
6343 | 15.5 | 2.5 | 16.6 | 16.6 | 0.8 | 19.9 | 0 | 0.001509 | 0
6344 | 15.6 | 2.4 | 16.68 | 16.68 | 0.8 | 19.92 | 0 | 0.0014486 | 0
6345 | 15.8 | 2.2 | 16.84 | 16.84 | 0.8 | 19.96 | 0 | 0.0013279 | 0
6346 | 16.7 | 1.3 | 17.56 | 17.56 | 0.8 | 20.14 | 0 | 0.00078468 | 0
6347 | 17.5 | 0.5 | 18.2 | 18.2 | 0.8 | 20.3 | 0 | 0.0003018 | 0
6348 | 18.4 | 0 | 18.92 | 18.92 | 0.8 | 20.48 | 0 | 0 | 0
6349 | 18.6 | 0 | 19.08 | 19.08 | 0.8 | 20.52 | 0 | 0 | 0
6350 | 18.7 | 0 | 19.16 | 19.16 | 0.8 | 20.54 | 0 | 0 | 0
6351 | 18.9 | 0 | 19.32 | 19.32 | 0.8 | 20.58 | 0 | 0 | 0
6352 | 17.4 | 0.6 | 18.12 | 18.12 | 0.8 | 20.28 | 0 | 0.00036216 | 0
6353 | 15.9 | 2.1 | 16.92 | 16.92 | 0.8 | 19.98 | 0 | 0.0012676 | 0
6354 | 14.4 | 3.6 | 15.72 | 15.72 | 0.8 | 19.68 | 0 | 0.002173 | 0
6355 | 13.3 | 4.7 | 14.84 | 14.84 | 0.8 | 19.46 | 0 | 0.0028369 | 0
6356 | 12.1 | 5.9 | 13.88 | 13.88 | 0.8 | 19.22 | 0 | 0.0035612 | 0
6357 | 11 | 7 | 13 | 13 | 0.8 | 19 | 0 | 0.0042252 | 0
6358 | 11.1 | 6.9 | 13.08 | 13.08 | 0.8 | 19.02 | 0 | 0.0041648 | 0
6359 | 11.1 | 6.9 | 13.08 | 13.08 | 0.8 | 19.02 | 0 | 0.0041648 | 0
6360 | 11.2 | 6.8 | 13.16 | 13.16 | 0.8 | 19.04 | 0 | 0.0041045 | 0
6361 | 10.9 | 7.1 | 12.92 | 12.92 | 0.8 | 18.98 | 0 | 0.0042856 | 0
6362 | 10.5 | 7.5 | 12.6 | 12.6 | 0.8 | 18.9 | 0 | 0.004527 | 0
6363 | 10.2 | 7.8 | 12.36 | 12.36 | 0.8 | 18.84 | 0 | 0.0047081 | 0
6364 | 9.9 | 8.1 | 12.12 | 12.12 | 0.8 | 18.78 | 0 | 0.0048892 | 0
6365 | 9.7 | 8.3 | 11.96 | 11.96 | 0.8 | 18.74 | 0 | 0.0050099 | 0
6366 | 9.4 | 8.6 | 11.72 | 11.72 | 0.8 | 18.68 | 0 | 0.005191 | 0
6367 | 9.8 | 8.2 | 12.04 | 12.04 | 0.8 | 18.76 | 0 | 0.0049495 | 0
6368 | 10.2 | 7.8 | 12.36 | 12.36 | 0.8 | 18.84 | 0 | 0.0047081 | 0
6369 | 10.6 | 7.4 | 12.68 | 12.68 | 0.8 | 18.92 | 0 | 0.0044666 | 0
6370 | 11.5 | 6.5 | 13.4 | 13.4 | 0.8 | 19.1 | 0 | 0.0039234 | 0
6371 | 12.3 | 5.7 | 14.04 | 14.04 | 0.8 | 19.26 | 0 | 0.0034405 | 0
6372 | 13.2 | 4.8 | 14.76 | 14.76 | 0.8 | 19.44 | 0 | 0.0028973 | 0
6373 | 13.9 | 4.1 | 15.32 | 15.32 | 0.8 | 19.58 | 0 | 0.0024748 | 0
6374 | 14.5 | 3.5 | 15.8 | 15.8 | 0.8 | 19.7 | 0 | 0.0021126 | 0
6375 | 15.2 | 2.8 | 16.36 | 16.36 | 0.8 | 19.84 | 0 | 0.0016901 | 0
6376 | 15 | 3 | 16.2 | 16.2 | 0.8 | 19.8 | 0 | 0.0018108 | 0
6377 | 14.8 | 3.2 | 16.04 | 16.04 | 0.8 | 19.76 | 0 | 0.0019315 | 0
6378 | 14.6 | 3.4 | 15.88 | 15.88 | 0.8 | 19.72 | 0 | 0.0020522 | 0
6379 | 12.3 | 5.7 | 14.04 | 14.04 | 0.8 | 19.26 | 0 | 0.0034405 | 0
6380 | 9.9 | 8.1 | 12.12 | 12.12 | 0.8 | 18.78 | 0 | 0.0048892 | 0
6381 | 7.6 | 10.4 | 10.28 | 10.28 | 0.8 | 18.32 | 0 | 0.0062774 | 0
6382 | 7.2 | 10.8 | 9.96 | 9.96 | 0.8 | 18.24 | 0 | 0.0065189 | 0
6383 | 6.8 | 11.2 | 9.64 | 9.64 | 0.8 | 18.16 | 0 | 0.0067603 | 0
6384 | 6.4 | 11.6 | 9.32 | 9.32 | 0.8 | 18.08 | 0 | 0.0070018 | 0
6385 | 6.5 | 11.5 | 9.4 | 9.4 | 0.8 | 18.1 | 0 | 0.0069414 | 0
6386 | 6.6 | 11.4 | 9.48 | 9.48 | 0.8 | 18.12 | 0 | 0.006881 | 0
6387 | 6.7 | 11.3 | 9.56 | 9.56 | 0.8 | 18.14 | 0 | 0.0068207 | 0
6388 | 7 | 11 | 9.8 | 9.8 | 0.8 | 18.2 | 0 | 0.0066396 | 0
6389 | 7.4 | 10.6 | 10.12 | 10.12 | 0.8 | 18.28 | 0 | 0.0063982 | 0
6390 | 7.7 | 10.3 | 10.36 | 10.36 | 0.8 | 18.34 | 0 | 0.0062171 | 0
6391 | 7.9 | 10.1 | 10.52 | 10.52 | 0.8 | 18.38 | 0 | 0.0060964 | 0
6392 | 8 | 10 | 10.6 | 10.6 | 0.8 | 18.4 | 0 | 0.006036 | 0
6393 | 8.2 | 9.8 | 10.76 | 10.76 | 0.8 | 18.44 | 0 | 0.0059153 | 0
6394 | 9.1 | 8.9 | 11.48 | 11.48 | 0.8 | 18.62 | 0 | 0.005372 | 0
6395 | 10 | 8 | 12.2 | 12.2 | 0.8 | 18.8 | 0 | 0.0048288 | 0
6396 | 10.9 | 7.1 | 12.92 | 12.92 | 0.8 | 18.98 | 0 | 0.0042856 | 0
6397 | 11.7 | 6.3 | 13.56 | 13.56 | 0.8 | 19.14 | 0 | 0.0038027 | 0
6398 | 12.5 | 5.5 | 14.2 | 14.2 | 0.8 | 19.3 | 0 | 0.0033198 | 0
6399 | 13.3 | 4.7 | 14.84 | 14.84 | 0.8 | 19.46 | 0 | 0.0028369 | 0
6400 | 13.1 | 4.9 | 14.68 | 14.68 | 0.8 | 19.42 | 0 | 0.0029576 | 0
6401 | 13 | 5 | 14.6 | 14.6 | 0.8 | 19.4 | 0 | 0.003018 | 0
6402 | 12.8 | 5.2 | 14.44 | 14.44 | 0.8 | 19.36 | 0 | 0.0031387 | 0
6403 | 11.7 | 6.3 | 13.56 | 13.56 | 0.8 | 19.14 | 0 | 0.0038027 | 0
6404 | 10.5 | 7.5 | 12.6 | 12.6 | 0.8 | 18.9 | 0 | 0.004527 | 0
6405 | 9.4 | 8.6 | 11.72 | 11.72 | 0.8 | 18.68 | 0 | 0.005191 | 0
6406 | 9 | 9 | 11.4 | 11.4 | 0.8 | 18.6 | 0 | 0.0054324 | 0
6407 | 8.7 | 9.3 | 11.16 | 11.16 | 0.8 | 18.54 | 0 | 0.0056135 | 0
6408 | 8.3 | 9.7 | 10.84 | 10.84 | 0.8 | 18.46 | 0 | 0.0058549 | 0
6409 | 8.5 | 9.5 | 11 | 11 | 0.8 | 18.5 | 0 | 0.0057342 | 0
6410 | 8.8 | 9.2 | 11.24 | 11.24 | 0.8 | 18.56 | 0 | 0.0055531 | 0
6411 | 9 | 9 | 11.4 | 11.4 | 0.8 | 18.6 | 0 | 0.0054324 | 0
6412 | 8.7 | 9.3 | 11.16 | 11.16 | 0.8 | 18.54 | 0 | 0.0056135 | 0
6413 | 8.5 | 9.5 | 11 | 11 | 0.8 | 18.5 | 0 | 0.0057342 | 0
6414 | 8.2 | 9.8 | 10.76 | 10.76 | 0.8 | 18.44 | 0 | 0.0059153 | 0
6415 | 7.9 | 10.1 | 10.52 | 10.52 | 0.8 | 18.38 | 0 | 0.0060964 | 0
6416 | 7.7 | 10.3 | 10.36 | 10.36 | 0.8 | 18.34 | 0 | 0.0062171 | 0
6417 | 7.4 | 10.6 | 10.12 | 10.12 | 0.8 | 18.28 | 0 | 0.0063982 | 0
6418 | 8.4 | 9.6 | 10.92 | 10.92 | 0.8 | 18.48 | 0 | 0.0057946 | 0
6419 | 9.4 | 8.6 | 11.72 | 11.72 | 0.8 | 18.68 | 0 | 0.005191 | 0
6420 | 10.4 | 7.6 | 12.52 | 12.52 | 0.8 | 18.88 | 0 | 0.0045874 | 0
6421 | 11.4 | 6.6 | 13.32 | 13.32 | 0.8 | 19.08 | 0 | 0.0039838 | 0
6422 | 12.5 | 5.5 | 14.2 | 14.2 | 0.8 | 19.3 | 0 | 0.0033198 | 0
6423 | 13.5 | 4.5 | 15 | 15 | 0.8 | 19.5 | 0 | 0.0027162 | 0
6424 | 13.1 | 4.9 | 14.68 | 14.68 | 0.8 | 19.42 | 0 | 0.0029576 | 0
6425 | 12.7 | 5.3 | 14.36 | 14.36 | 0.8 | 19.34 | 0 | 0.0031991 | 0
6426 | 12.3 | 5.7 | 14.04 | 14.04 | 0.8 | 19.26 | 0 | 0.0034405 | 0
6427 | 10.7 | 7.3 | 12.76 | 12.76 | 0.8 | 18.94 | 0 | 0.0044063 | 0
6428 | 9.1 | 8.9 | 11.48 | 11.48 | 0.8 | 18.62 | 0 | 0.005372 | 0
6429 | 7.5 | 10.5 | 10.2 | 10.2 | 0.8 | 18.3 | 0 | 0.0063378 | 0
6430 | 6.5 | 11.5 | 9.4 | 9.4 | 0.8 | 18.1 | 0 | 0.0069414 | 0
6431 | 5.5 | 12.5 | 8.6 | 8.6 | 0.8 | 17.9 | 0.1 | 0.007545 | 6.036e-05
6432 | 4.5 | 13.5 | 7.8 | 7.8 | 0.8 | 17.7 | 0.3 | 0.0081486 | 0.00018108
6433 | 4.3 | 13.7 | 7.64 | 7.64 | 0.8 | 17.66 | 0.34 | 0.0082693 | 0.00020522
6434 | 4.1 | 13.9 | 7.48 | 7.48 | 0.8 | 17.62 | 0.38 | 0.00839 | 0.00022937
6435 | 3.9 | 14.1 | 7.32 | 7.32 | 0.8 | 17.58 | 0.42 | 0.0085108 | 0.00025351
6436 | 3.6 | 14.4 | 7.08 | 7.08 | 0.8 | 17.52 | 0.48 | 0.0086918 | 0.00028973
6437 | 3.2 | 14.8 | 6.76 | 6.76 | 0.8 | 17.44 | 0.56 | 0.0089333 | 0.00033802
6438 | 2.9 | 15.1 | 6.52 | 6.52 | 0.8 | 17.38 | 0.62 | 0.0091144 | 0.00037423
6439 | 3.8 | 14.2 | 7.24 | 7.24 | 0.8 | 17.56 | 0.44 | 0.0085711 | 0.00026558
6440 | 4.8 | 13.2 | 8.04 | 8.04 | 0.8 | 17.76 | 0.24 | 0.0079675 | 0.00014486
6441 | 5.7 | 12.3 | 8.76 | 8.76 | 0.8 | 17.94 | 0.06 | 0.0074243 | 3.6216e-05
6442 | 7.4 | 10.6 | 10.12 | 10.12 | 0.8 | 18.28 | 0 | 0.0063982 | 0
6443 | 9.1 | 8.9 | 11.48 | 11.48 | 0.8 | 18.62 | 0 | 0.005372 | 0
6444 | 10.8 | 7.2 | 12.84 | 12.84 | 0.8 | 18.96 | 0 | 0.0043459 | 0
6445 | 11.6 | 6.4 | 13.48 | 13.48 | 0.8 | 19.12 | 0 | 0.003863 | 0
6446 | 12.5 | 5.5 | 14.2 | 14.2 | 0.8 | 19.3 | 0 | 0.0033198 | 0
6447 | 13.3 | 4.7 | 14.84 | 14.84 | 0.8 | 19.46 | 0 | 0.0028369 | 0
6448 | 13.6 | 4.4 | 15.08 | 15.08 | 0.8 | 19.52 | 0 | 0.0026558 | 0
6449 | 13.9 | 4.1 | 15.32 | 15.32 | 0.8 | 19.58 | 0 | 0.0024748 | 0
6450 | 14.2 | 3.8 | 15.56 | 15.56 | 0.8 | 19.64 | 0 | 0.0022937 | 0
6451 | 12.2 | 5.8 | 13.96 | 13.96 | 0.8 | 19.24 | 0 | 0.0035009 | 0
6452 | 10.1 | 7.9 | 12.28 | 12.28 | 0.8 | 18.82 | 0 | 0.0047684 | 0
6453 | 8.1 | 9.9 | 10.68 | 10.68 | 0.8 | 18.42 | 0 | 0.0059756 | 0
6454 | 7.5 | 10.5 | 10.2 | 10.2 | 0.8 | 18.3 | 0 | 0.0063378 | 0
6455 | 7 | 11 | 9.8 | 9.8 | 0.8 | 18.2 | 0 | 0.0066396 | 0
6456 | 6.4 | 11.6 | 9.32 | 9.32 | 0.8 | 18.08 | 0 | 0.0070018 | 0
6457 | 5 | 13 | 8.2 | 8.2 | 0.8 | 17.8 | 0.2 | 0.0078468 | 0.00012072
6458 | 3.6 | 14.4 | 7.08 | 7.08 | 0.8 | 17.52 | 0.48 | 0.0086918 | 0.00028973
6459 | 2.2 | 15.8 | 5.96 | 5.96 | 0.8 | 17.24 | 0.76 | 0.0095369 | 0.00045874
6460 | 1.9 | 16.1 | 5.72 | 5.72 | 0.8 | 17.18 | 0.82 | 0.009718 | 0.00049495
6461 | 1.5 | 16.5 | 5.4 | 5.4 | 0.8 | 17.1 | 0.9 | 0.0099594 | 0.00054324
6462 | 1.2 | 16.8 | 5.16 | 5.16 | 0.8 | 17.04 | 0.96 | 0.01014 | 0.00057946
6463 | 1.5 | 16.5 | 5.4 | 5.4 | 0.8 | 17.1 | 0.9 | 0.0099594 | 0.00054324
6464 | 1.8 | 16.2 | 5.64 | 5.64 | 0.8 | 17.16 | 0.84 | 0.0097783 | 0.00050702
6465 | 2.1 | 15.9 | 5.88 | 5.88 | 0.8 | 17.22 | 0.78 | 0.0095972 | 0.00047081
6466 | 5 | 13 | 8.2 | 8.2 | 0.8 | 17.8 | 0.2 | 0.0078468 | 0.00012072
6467 | 7.9 | 10.1 | 10.52 | 10.52 | 0.8 | 18.38 | 0 | 0.0060964 | 0
6468 | 10.8 | 7.2 | 12.84 | 12.84 | 0.8 | 18.96 | 0 | 0.0043459 | 0
6469 | 11.8 | 6.2 | 13.64 | 13.64 | 0.8 | 19.16 | 0 | 0.0037423 | 0
6470 | 12.7 | 5.3 | 14.36 | 14.36 | 0.8 | 19.34 | 0 | 0.0031991 | 0
6471 | 13.7 | 4.3 | 15.16 | 15.16 | 0.8 | 19.54 | 0 | 0.0025955 | 0
6472 | 13.2 | 4.8 | 14.76 | 14.76 | 0.8 | 19.44 | 0 | 0.0028973 | 0
6473 | 12.8 | 5.2 | 14.44 | 14.44 | 0.8 | 19.36 | 0 | 0.0031387 | 0
6474 | 12.3 | 5.7 | 14.04 | 14.04 | 0.8 | 19.26 | 0 | 0.0034405 | 0
6475 | 10.4 | 7.6 | 12.52 | 12.52 | 0.8 | 18.88 | 0 | 0.0045874 | 0
6476 | 8.6 | 9.4 | 11.08 | 11.08 | 0.8 | 18.52 | 0 | 0.0056738 | 0
6477 | 6.7 | 11.3 | 9.56 | 9.56 | 0.8 | 18.14 | 0 | 0.0068207 | 0
6478 | 5.4 | 12.6 | 8.52 | 8.52 | 0.8 | 17.88 | 0.12 | 0.0076054 | 7.2432e-05
6479 | 4.2 | 13.8 | 7.56 | 7.56 | 0.8 | 17.64 | 0.36 | 0.0083297 | 0.0002173
6480 | 2.9 | 15.1 | 6.52 | 6.52 | 0.8 | 17.38 | 0.62 | 0.0091144 | 0.00037423
6481 | 2.5 | 15.5 | 6.2 | 6.2 | 0.8 | 17.3 | 0.7 | 0.0093558 | 0.00042252
6482 | 2.2 | 15.8 | 5.96 | 5.96 | 0.8 | 17.24 | 0.76 | 0.0095369 | 0.00045874
6483 | 1.8 | 16.2 | 5.64 | 5.64 | 0.8 | 17.16 | 0.84 | 0.0097783 | 0.00050702
6484 | 1 | 17 | 5 | 5 | 0.8 | 17 | 1 | 0.010261 | 0.0006036
6485 | 0.3 | 17.7 | 4.44 | 4.44 | 0.8 | 16.86 | 1.14 | 0.010684 | 0.0006881
6486 | -0.5 | 18.5 | 3.8 | 3.8 | 0.8 | 16.7 | 1.3 | 0.011167 | 0.00078468
6487 | -0.2 | 18.2 | 4.04 | 4.04 | 0.8 | 16.76 | 1.24 | 0.010986 | 0.00074846
6488 | 0.2 | 17.8 | 4.36 | 4.36 | 0.8 | 16.84 | 1.16 | 0.010744 | 0.00070018
6489 | 0.5 | 17.5 | 4.6 | 4.6 | 0.8 | 16.9 | 1.1 | 0.010563 | 0.00066396
6490 | 2.2 | 15.8 | 5.96 | 5.96 | 0.8 | 17.24 | 0.76 | 0.0095369 | 0.00045874
6491 | 4 | 14 | 7.4 | 7.4 | 0.8 | 17.6 | 0.4 | 0.0084504 | 0.00024144
6492 | 5.7 | 12.3 | 8.76 | 8.76 | 0.8 | 17.94 | 0.06 | 0.0074243 | 3.6216e-05
6493 | 6.1 | 11.9 | 9.08 | 9.08 | 0.8 | 18.02 | 0 | 0.0071828 | 0
6494 | 6.5 | 11.5 | 9.4 | 9.4 | 0.8 | 18.1 | 0 | 0.0069414 | 0
6495 | 6.9 | 11.1 | 9.72 | 9.72 | 0.8 | 18.18 | 0 | 0.0067 | 0
6496 | 6.9 | 11.1 | 9.72 | 9.72 | 0.8 | 18.18 | 0 | 0.0067 | 0
6497 | 6.8 | 11.2 | 9.64 | 9.64 | 0.8 | 18.16 | 0 | 0.0067603 | 0
6498 | 6.8 | 11.2 | 9.64 | 9.64 | 0.8 | 18.16 | 0 | 0.0067603 | 0
6499 | 6.7 | 11.3 | 9.56 | 9.56 | 0.8 | 18.14 | 0 | 0.0068207 | 0
6500 | 6.6 | 11.4 | 9.48 | 9.48 | 0.8 | 18.12 | 0 | 0.006881 | 0
6501 | 6.5 | 11.5 | 9.4 | 9.4 | 0.8 | 18.1 | 0 | 0.0069414 | 0
6502 | 6.6 | 11.4 | 9.48 | 9.48 | 0.8 | 18.12 | 0 | 0.006881 | 0
6503 | 6.7 | 11.3 | 9.56 | 9.56 | 0.8 | 18.14 | 0 | 0.0068207 | 0
6504 | 6.8 | 11.2 | 9.64 | 9.64 | 0.8 | 18.16 | 0 | 0.0067603 | 0
6505 | 6.4 | 11.6 | 9.32 | 9.32 | 0.8 | 18.08 | 0 | 0.0070018 | 0
6506 | 5.9 | 12.1 | 8.92 | 8.92 | 0.8 | 17.98 | 0.02 | 0.0073036 | 1.2072e-05
6507 | 5.5 | 12.5 | 8.6 | 8.6 | 0.8 | 17.9 | 0.1 | 0.007545 | 6.036e-05
6508 | 5.4 | 12.6 | 8.52 | 8.52 | 0.8 | 17.88 | 0.12 | 0.0076054 | 7.2432e-05
6509 | 5.4 | 12.6 | 8.52 | 8.52 | 0.8 | 17.88 | 0.12 | 0.0076054 | 7.2432e-05
6510 | 5.3 | 12.7 | 8.44 | 8.44 | 0.8 | 17.86 | 0.14 | 0.0076657 | 8.4504e-05
6511 | 5.3 | 12.7 | 8.44 | 8.44 | 0.8 | 17.86 | 0.14 | 0.0076657 | 8.4504e-05
6512 | 5.2 | 12.8 | 8.36 | 8.36 | 0.8 | 17.84 | 0.16 | 0.0077261 | 9.6576e-05
6513 | 5.2 | 12.8 | 8.36 | 8.36 | 0.8 | 17.84 | 0.16 | 0.0077261 | 9.6576e-05
6514 | 5.8 | 12.2 | 8.84 | 8.84 | 0.8 | 17.96 | 0.04 | 0.0073639 | 2.4144e-05
6515 | 6.4 | 11.6 | 9.32 | 9.32 | 0.8 | 18.08 | 0 | 0.0070018 | 0
6516 | 7 | 11 | 9.8 | 9.8 | 0.8 | 18.2 | 0 | 0.0066396 | 0
6517 | 7.4 | 10.6 | 10.12 | 10.12 | 0.8 | 18.28 | 0 | 0.0063982 | 0
6518 | 7.9 | 10.1 | 10.52 | 10.52 | 0.8 | 18.38 | 0 | 0.0060964 | 0
6519 | 8.3 | 9.7 | 10.84 | 10.84 | 0.8 | 18.46 | 0 | 0.0058549 | 0
6520 | 8.3 | 9.7 | 10.84 | 10.84 | 0.8 | 18.46 | 0 | 0.0058549 | 0
6521 | 8.2 | 9.8 | 10.76 | 10.76 | 0.8 | 18.44 | 0 | 0.0059153 | 0
6522 | 8.2 | 9.8 | 10.76 | 10.76 | 0.8 | 18.44 | 0 | 0.0059153 | 0
6523 | 8.1 | 9.9 | 10.68 | 10.68 | 0.8 | 18.42 | 0 | 0.0059756 | 0
6524 | 7.9 | 10.1 | 10.52 | 10.52 | 0.8 | 18.38 | 0 | 0.0060964 | 0
6525 | 7.8 | 10.2 | 10.44 | 10.44 | 0.8 | 18.36 | 0 | 0.0061567 | 0
6526 | 7.7 | 10.3 | 10.36 | 10.36 | 0.8 | 18.34 | 0 | 0.0062171 | 0
6527 | 7.6 | 10.4 | 10.28 | 10.28 | 0.8 | 18.32 | 0 | 0.0062774 | 0
6528 | 7.5 | 10.5 | 10.2 | 10.2 | 0.8 | 18.3 | 0 | 0.0063378 | 0
6529 | 7.5 | 10.5 | 10.2 | 10.2 | 0.8 | 18.3 | 0 | 0.0063378 | 0
6530 | 7.6 | 10.4 | 10.28 | 10.28 | 0.8 | 18.32 | 0 | 0.0062774 | 0
6531 | 7.6 | 10.4 | 10.28 | 10.28 | 0.8 | 18.32 | 0 | 0.0062774 | 0
6532 | 7.5 | 10.5 | 10.2 | 10.2 | 0.8 | 18.3 | 0 | 0.0063378 | 0
6533 | 7.4 | 10.6 | 10.12 | 10.12 | 0.8 | 18.28 | 0 | 0.0063982 | 0
6534 | 7.3 | 10.7 | 10.04 | 10.04 | 0.8 | 18.26 | 0 | 0.0064585 | 0
6535 | 7.4 | 10.6 | 10.12 | 10.12 | 0.8 | 18.28 | 0 | 0.0063982 | 0
6536 | 7.4 | 10.6 | 10.12 | 10.12 | 0.8 | 18.28 | 0 | 0.0063982 | 0
6537 | 7.5 | 10.5 | 10.2 | 10.2 | 0.8 | 18.3 | 0 | 0.0063378 | 0
6538 | 7.8 | 10.2 | 10.44 | 10.44 | 0.8 | 18.36 | 0 | 0.0061567 | 0
6539 | 8.1 | 9.9 | 10.68 | 10.68 | 0.8 | 18.42 | 0 | 0.0059756 | 0
6540 | 8.4 | 9.6 | 10.92 | 10.92 | 0.8 | 18.48 | 0 | 0.0057946 | 0
6541 | 9 | 9 | 11.4 | 11.4 | 0.8 | 18.6 | 0 | 0.0054324 | 0
6542 | 9.7 | 8.3 | 11.96 | 11.96 | 0.8 | 18.74 | 0 | 0.0050099 | 0
6543 | 10.3 | 7.7 | 12.44 | 12.44 | 0.8 | 18.86 | 0 | 0.0046477 | 0
6544 | 10.3 | 7.7 | 12.44 | 12.44 | 0.8 | 18.86 | 0 | 0.0046477 | 0
6545 | 10 | 8 | 12.2 | 12.2 | 0.8 | 18.8 | 0 | 0.0048288 | 0
6546 | 9.8 | 8.2 | 12.04 | 12.04 | 0.8 | 18.76 | 0 | 0.0049495 | 0
6547 | 9.4 | 8.6 | 11.72 | 11.72 | 0.8 | 18.68 | 0 | 0.005191 | 0
6548 | 9 | 9 | 11.4 | 11.4 | 0.8 | 18.6 | 0 | 0.0054324 | 0
6549 | 8.5 | 9.5 | 11 | 11 | 0.8 | 18.5 | 0 | 0.0057342 | 0
6550 | 8 | 10 | 10.6 | 10.6 | 0.8 | 18.4 | 0 | 0.006036 | 0
6551 | 7.4 | 10.6 | 10.12 | 10.12 | 0.8 | 18.28 | 0 | 0.0063982 | 0
6552 | 6.9 | 11.1 | 9.72 | 9.72 | 0.8 | 18.18 | 0 | 0.0067 | 0
6553 | 6.3 | 11.7 | 9.24 | 9.24 | 0.8 | 18.06 | 0 | 0.0070621 | 0
6554 | 5.7 | 12.3 | 8.76 | 8.76 | 0.8 | 17.94 | 0.06 | 0.0074243 | 3.6216e-05
6555 | 5.2 | 12.8 | 8.36 | 8.36 | 0.8 | 17.84 | 0.16 | 0.0077261 | 9.6576e-05
6556 | 4.8 | 13.2 | 8.04 | 8.04 | 0.8 | 17.76 | 0.24 | 0.0079675 | 0.00014486
6557 | 4.4 | 13.6 | 7.72 | 7.72 | 0.8 | 17.68 | 0.32 | 0.008209 | 0.00019315
6558 | 4.1 | 13.9 | 7.48 | 7.48 | 0.8 | 17.62 | 0.38 | 0.00839 | 0.00022937
6559 | 3.9 | 14.1 | 7.32 | 7.32 | 0.8 | 17.58 | 0.42 | 0.0085108 | 0.00025351
6560 | 3.8 | 14.2 | 7.24 | 7.24 | 0.8 | 17.56 | 0.44 | 0.0085711 | 0.00026558
6561 | 3.4 | 14.6 | 6.92 | 6.92 | 0.8 | 17.48 | 0.52 | 0.0088126 | 0.00031387
6562 | 4.5 | 13.5 | 7.8 | 7.8 | 0.8 | 17.7 | 0.3 | 0.0081486 | 0.00018108
6563 | 5.6 | 12.4 | 8.68 | 8.68 | 0.8 | 17.92 | 0.08 | 0.0074846 | 4.8288e-05
6564 | 6.7 | 11.3 | 9.56 | 9.56 | 0.8 | 18.14 | 0 | 0.0068207 | 0
6565 | 6.5 | 11.5 | 9.4 | 9.4 | 0.8 | 18.1 | 0 | 0.0069414 | 0
6566 | 6.3 | 11.7 | 9.24 | 9.24 | 0.8 | 18.06 | 0 | 0.0070621 | 0
6567 | 6.1 | 11.9 | 9.08 | 9.08 | 0.8 | 18.02 | 0 | 0.0071828 | 0
6568 | 5.7 | 12.3 | 8.76 | 8.76 | 0.8 | 17.94 | 0.06 | 0.0074243 | 3.6216e-05
6569 | 5.4 | 12.6 | 8.52 | 8.52 | 0.8 | 17.88 | 0.12 | 0.0076054 | 7.2432e-05
6570 | 5 | 13 | 8.2 | 8.2 | 0.8 | 17.8 | 0.2 | 0.0078468 | 0.00012072
6571 | 4.9 | 13.1 | 8.12 | 8.12 | 0.8 | 17.78 | 0.22 | 0.0079072 | 0.00013279
6572 | 4.8 | 13.2 | 8.04 | 8.04 | 0.8 | 17.76 | 0.24 | 0.0079675 | 0.00014486
6573 | 4.7 | 13.3 | 7.96 | 7.96 | 0.8 | 17.74 | 0.26 | 0.0080279 | 0.00015694
6574 | 4.8 | 13.2 | 8.04 | 8.04 | 0.8 | 17.76 | 0.24 | 0.0079675 | 0.00014486
6575 | 4.8 | 13.2 | 8.04 | 8.04 | 0.8 | 17.76 | 0.24 | 0.0079675 | 0.00014486
6576 | 4.9 | 13.1 | 8.12 | 8.12 | 0.8 | 17.78 | 0.22 | 0.0079072 | 0.00013279
6577 | 4.5 | 13.5 | 7.8 | 7.8 | 0.8 | 17.7 | 0.3 | 0.0081486 | 0.00018108
6578 | 4 | 14 | 7.4 | 7.4 | 0.8 | 17.6 | 0.4 | 0.0084504 | 0.00024144
6579 | 3.6 | 14.4 | 7.08 | 7.08 | 0.8 | 17.52 | 0.48 | 0.0086918 | 0.00028973
6580 | 3.3 | 14.7 | 6.84 | 6.84 | 0.8 | 17.46 | 0.54 | 0.0088729 | 0.00032594
6581 | 3 | 15 | 6.6 | 6.6 | 0.8 | 17.4 | 0.6 | 0.009054 | 0.00036216
6582 | 2.7 | 15.3 | 6.36 | 6.36 | 0.8 | 17.34 | 0.66 | 0.0092351 | 0.00039838
6583 | 2.7 | 15.3 | 6.36 | 6.36 | 0.8 | 17.34 | 0.66 | 0.0092351 | 0.00039838
6584 | 2.6 | 15.4 | 6.28 | 6.28 | 0.8 | 17.32 | 0.68 | 0.0092954 | 0.00041045
6585 | 2.6 | 15.4 | 6.28 | 6.28 | 0.8 | 17.32 | 0.68 | 0.0092954 | 0.00041045
6586 | 3.4 | 14.6 | 6.92 | 6.92 | 0.8 | 17.48 | 0.52 | 0.0088126 | 0.00031387
6587 | 4.3 | 13.7 | 7.64 | 7.64 | 0.8 | 17.66 | 0.34 | 0.0082693 | 0.00020522
6588 | 5.1 | 12.9 | 8.28 | 8.28 | 0.8 | 17.82 | 0.18 | 0.0077864 | 0.00010865
6589 | 5.7 | 12.3 | 8.76 | 8.76 | 0.8 | 17.94 | 0.06 | 0.0074243 | 3.6216e-05
6590 | 6.2 | 11.8 | 9.16 | 9.16 | 0.8 | 18.04 | 0 | 0.0071225 | 0
6591 | 6.8 | 11.2 | 9.64 | 9.64 | 0.8 | 18.16 | 0 | 0.0067603 | 0
6592 | 6.6 | 11.4 | 9.48 | 9.48 | 0.8 | 18.12 | 0 | 0.006881 | 0
6593 | 6.3 | 11.7 | 9.24 | 9.24 | 0.8 | 18.06 | 0 | 0.0070621 | 0
6594 | 6.1 | 11.9 | 9.08 | 9.08 | 0.8 | 18.02 | 0 | 0.0071828 | 0
6595 | 5.2 | 12.8 | 8.36 | 8.36 | 0.8 | 17.84 | 0.16 | 0.0077261 | 9.6576e-05
6596 | 4.3 | 13.7 | 7.64 | 7.64 | 0.8 | 17.66 | 0.34 | 0.0082693 | 0.00020522
6597 | 3.4 | 14.6 | 6.92 | 6.92 | 0.8 | 17.48 | 0.52 | 0.0088126 | 0.00031387
6598 | 2.3 | 15.7 | 6.04 | 6.04 | 0.8 | 17.26 | 0.74 | 0.0094765 | 0.00044666
6599 | 1.2 | 16.8 | 5.16 | 5.16 | 0.8 | 17.04 | 0.96 | 0.01014 | 0.00057946
6600 | 0.1 | 17.9 | 4.28 | 4.28 | 0.8 | 16.82 | 1.18 | 0.010804 | 0.00071225
6601 | -0.4 | 18.4 | 3.88 | 3.88 | 0.8 | 16.72 | 1.28 | 0.011106 | 0.00077261
6602 | -0.9 | 18.9 | 3.48 | 3.48 | 0.8 | 16.62 | 1.38 | 0.011408 | 0.00083297
6603 | -1.4 | 19.4 | 3.08 | 3.08 | 0.8 | 16.52 | 1.48 | 0.01171 | 0.00089333
6604 | -1.4 | 19.4 | 3.08 | 3.08 | 0.8 | 16.52 | 1.48 | 0.01171 | 0.00089333
6605 | -1.5 | 19.5 | 3 | 3 | 0.8 | 16.5 | 1.5 | 0.01177 | 0.0009054
6606 | -1.5 | 19.5 | 3 | 3 | 0.8 | 16.5 | 1.5 | 0.01177 | 0.0009054
6607 | -0.8 | 18.8 | 3.56 | 3.56 | 0.8 | 16.64 | 1.36 | 0.011348 | 0.0008209
6608 | -0.2 | 18.2 | 4.04 | 4.04 | 0.8 | 16.76 | 1.24 | 0.010986 | 0.00074846
6609 | 0.5 | 17.5 | 4.6 | 4.6 | 0.8 | 16.9 | 1.1 | 0.010563 | 0.00066396
6610 | 1.6 | 16.4 | 5.48 | 5.48 | 0.8 | 17.12 | 0.88 | 0.009899 | 0.00053117
6611 | 2.7 | 15.3 | 6.36 | 6.36 | 0.8 | 17.34 | 0.66 | 0.0092351 | 0.00039838
6612 | 3.8 | 14.2 | 7.24 | 7.24 | 0.8 | 17.56 | 0.44 | 0.0085711 | 0.00026558
6613 | 4.1 | 13.9 | 7.48 | 7.48 | 0.8 | 17.62 | 0.38 | 0.00839 | 0.00022937
6614 | 4.3 | 13.7 | 7.64 | 7.64 | 0.8 | 17.66 | 0.34 | 0.0082693 | 0.00020522
6615 | 4.6 | 13.4 | 7.88 | 7.88 | 0.8 | 17.72 | 0.28 | 0.0080882 | 0.00016901
6616 | 5.1 | 12.9 | 8.28 | 8.28 | 0.8 | 17.82 | 0.18 | 0.0077864 | 0.00010865
6617 | 5.5 | 12.5 | 8.6 | 8.6 | 0.8 | 17.9 | 0.1 | 0.007545 | 6.036e-05
6618 | 6 | 12 | 9 | 9 | 0.8 | 18 | 0 | 0.0072432 | 0
6619 | 6.4 | 11.6 | 9.32 | 9.32 | 0.8 | 18.08 | 0 | 0.0070018 | 0
6620 | 6.9 | 11.1 | 9.72 | 9.72 | 0.8 | 18.18 | 0 | 0.0067 | 0
6621 | 7.3 | 10.7 | 10.04 | 10.04 | 0.8 | 18.26 | 0 | 0.0064585 | 0
6622 | 7.5 | 10.5 | 10.2 | 10.2 | 0.8 | 18.3 | 0 | 0.0063378 | 0
6623 | 7.6 | 10.4 | 10.28 | 10.28 | 0.8 | 18.32 | 0 | 0.0062774 | 0
6624 | 7.8 | 10.2 | 10.44 | 10.44 | 0.8 | 18.36 | 0 | 0.0061567 | 0
6625 | 7.7 | 10.3 | 10.36 | 10.36 | 0.8 | 18.34 | 0 | 0.0062171 | 0
6626 | 7.7 | 10.3 | 10.36 | 10.36 | 0.8 | 18.34 | 0 | 0.0062171 | 0
6627 | 7.6 | 10.4 | 10.28 | 10.28 | 0.8 | 18.32 | 0 | 0.0062774 | 0
6628 | 6.7 | 11.3 | 9.56 | 9.56 | 0.8 | 18.14 | 0 | 0.0068207 | 0
6629 | 5.9 | 12.1 | 8.92 | 8.92 | 0.8 | 17.98 | 0.02 | 0.0073036 | 1.2072e-05
6630 | 5 | 13 | 8.2 | 8.2 | 0.8 | 17.8 | 0.2 | 0.0078468 | 0.00012072
6631 | 5.4 | 12.6 | 8.52 | 8.52 | 0.8 | 17.88 | 0.12 | 0.0076054 | 7.2432e-05
6632 | 5.8 | 12.2 | 8.84 | 8.84 | 0.8 | 17.96 | 0.04 | 0.0073639 | 2.4144e-05
6633 | 6.2 | 11.8 | 9.16 | 9.16 | 0.8 | 18.04 | 0 | 0.0071225 | 0
6634 | 7.1 | 10.9 | 9.88 | 9.88 | 0.8 | 18.22 | 0 | 0.0065792 | 0
6635 | 7.9 | 10.1 | 10.52 | 10.52 | 0.8 | 18.38 | 0 | 0.0060964 | 0
6636 | 8.8 | 9.2 | 11.24 | 11.24 | 0.8 | 18.56 | 0 | 0.0055531 | 0
6637 | 9.7 | 8.3 | 11.96 | 11.96 | 0.8 | 18.74 | 0 | 0.0050099 | 0
6638 | 10.7 | 7.3 | 12.76 | 12.76 | 0.8 | 18.94 | 0 | 0.0044063 | 0
6639 | 11.6 | 6.4 | 13.48 | 13.48 | 0.8 | 19.12 | 0 | 0.003863 | 0
6640 | 10.8 | 7.2 | 12.84 | 12.84 | 0.8 | 18.96 | 0 | 0.0043459 | 0
6641 | 10 | 8 | 12.2 | 12.2 | 0.8 | 18.8 | 0 | 0.0048288 | 0
6642 | 9.2 | 8.8 | 11.56 | 11.56 | 0.8 | 18.64 | 0 | 0.0053117 | 0
6643 | 8.5 | 9.5 | 11 | 11 | 0.8 | 18.5 | 0 | 0.0057342 | 0
6644 | 7.8 | 10.2 | 10.44 | 10.44 | 0.8 | 18.36 | 0 | 0.0061567 | 0
6645 | 7.1 | 10.9 | 9.88 | 9.88 | 0.8 | 18.22 | 0 | 0.0065792 | 0
6646 | 6.7 | 11.3 | 9.56 | 9.56 | 0.8 | 18.14 | 0 | 0.0068207 | 0
6647 | 6.4 | 11.6 | 9.32 | 9.32 | 0.8 | 18.08 | 0 | 0.0070018 | 0
6648 | 6 | 12 | 9 | 9 | 0.8 | 18 | 0 | 0.0072432 | 0
6649 | 5.4 | 12.6 | 8.52 | 8.52 | 0.8 | 17.88 | 0.12 | 0.0076054 | 7.2432e-05
6650 | 4.9 | 13.1 | 8.12 | 8.12 | 0.8 | 17.78 | 0.22 | 0.0079072 | 0.00013279
6651 | 4.3 | 13.7 | 7.64 | 7.64 | 0.8 | 17.66 | 0.34 | 0.0082693 | 0.00020522
6652 | 4.8 | 13.2 | 8.04 | 8.04 | 0.8 | 17.76 | 0.24 | 0.0079675 | 0.00014486
6653 | 5.3 | 12.7 | 8.44 | 8.44 | 0.8 | 17.86 | 0.14 | 0.0076657 | 8.4504e-05
6654 | 5.8 | 12.2 | 8.84 | 8.84 | 0.8 | 17.96 | 0.04 | 0.0073639 | 2.4144e-05
6655 | 6.9 | 11.1 | 9.72 | 9.72 | 0.8 | 18.18 | 0 | 0.0067 | 0
6656 | 7.9 | 10.1 | 10.52 | 10.52 | 0.8 | 18.38 | 0 | 0.0060964 | 0
6657 | 9 | 9 | 11.4 | 11.4 | 0.8 | 18.6 | 0 | 0.0054324 | 0
6658 | 9.2 | 8.8 | 11.56 | 11.56 | 0.8 | 18.64 | 0 | 0.0053117 | 0
6659 | 9.3 | 8.7 | 11.64 | 11.64 | 0.8 | 18.66 | 0 | 0.0052513 | 0
6660 | 9.5 | 8.5 | 11.8 | 11.8 | 0.8 | 18.7 | 0 | 0.0051306 | 0
6661 | 10 | 8 | 12.2 | 12.2 | 0.8 | 18.8 | 0 | 0.0048288 | 0
6662 | 10.5 | 7.5 | 12.6 | 12.6 | 0.8 | 18.9 | 0 | 0.004527 | 0
6663 | 11 | 7 | 13 | 13 | 0.8 | 19 | 0 | 0.0042252 | 0
6664 | 10.8 | 7.2 | 12.84 | 12.84 | 0.8 | 18.96 | 0 | 0.0043459 | 0
6665 | 10.5 | 7.5 | 12.6 | 12.6 | 0.8 | 18.9 | 0 | 0.004527 | 0
6666 | 10.3 | 7.7 | 12.44 | 12.44 | 0.8 | 18.86 | 0 | 0.0046477 | 0
6667 | 9.5 | 8.5 | 11.8 | 11.8 | 0.8 | 18.7 | 0 | 0.0051306 | 0
6668 | 8.8 | 9.2 | 11.24 | 11.24 | 0.8 | 18.56 | 0 | 0.0055531 | 0
6669 | 8 | 10 | 10.6 | 10.6 | 0.8 | 18.4 | 0 | 0.006036 | 0
6670 | 7.8 | 10.2 | 10.44 | 10.44 | 0.8 | 18.36 | 0 | 0.0061567 | 0
6671 | 7.6 | 10.4 | 10.28 | 10.28 | 0.8 | 18.32 | 0 | 0.0062774 | 0
6672 | 7.4 | 10.6 | 10.12 | 10.12 | 0.8 | 18.28 | 0 | 0.0063982 | 0
6673 | 7.5 | 10.5 | 10.2 | 10.2 | 0.8 | 18.3 | 0 | 0.0063378 | 0
6674 | 7.5 | 10.5 | 10.2 | 10.2 | 0.8 | 18.3 | 0 | 0.0063378 | 0
6675 | 7.6 | 10.4 | 10.28 | 10.28 | 0.8 | 18.32 | 0 | 0.0062774 | 0
6676 | 7.7 | 10.3 | 10.36 | 10.36 | 0.8 | 18.34 | 0 | 0.0062171 | 0
6677 | 7.9 | 10.1 | 10.52 | 10.52 | 0.8 | 18.38 | 0 | 0.0060964 | 0
6678 | 8 | 10 | 10.6 | 10.6 | 0.8 | 18.4 | 0 | 0.006036 | 0
6679 | 7.9 | 10.1 | 10.52 | 10.52 | 0.8 | 18.38 | 0 | 0.0060964 | 0
6680 | 7.7 | 10.3 | 10.36 | 10.36 | 0.8 | 18.34 | 0 | 0.0062171 | 0
6681 | 7.6 | 10.4 | 10.28 | 10.28 | 0.8 | 18.32 | 0 | 0.0062774 | 0
6682 | 7.8 | 10.2 | 10.44 | 10.44 | 0.8 | 18.36 | 0 | 0.0061567 | 0
6683 | 7.9 | 10.1 | 10.52 | 10.52 | 0.8 | 18.38 | 0 | 0.0060964 | 0
6684 | 8.1 | 9.9 | 10.68 | 10.68 | 0.8 | 18.42 | 0 | 0.0059756 | 0
6685 | 8.4 | 9.6 | 10.92 | 10.92 | 0.8 | 18.48 | 0 | 0.0057946 | 0
6686 | 8.7 | 9.3 | 11.16 | 11.16 | 0.8 | 18.54 | 0 | 0.0056135 | 0
6687 | 9 | 9 | 11.4 | 11.4 | 0.8 | 18.6 | 0 | 0.0054324 | 0
6688 | 9.6 | 8.4 | 11.88 | 11.88 | 0.8 | 18.72 | 0 | 0.0050702 | 0
6689 | 10.2 | 7.8 | 12.36 | 12.36 | 0.8 | 18.84 | 0 | 0.0047081 | 0
6690 | 10.8 | 7.2 | 12.84 | 12.84 | 0.8 | 18.96 | 0 | 0.0043459 | 0
6691 | 10.4 | 7.6 | 12.52 | 12.52 | 0.8 | 18.88 | 0 | 0.0045874 | 0
6692 | 9.9 | 8.1 | 12.12 | 12.12 | 0.8 | 18.78 | 0 | 0.0048892 | 0
6693 | 9.5 | 8.5 | 11.8 | 11.8 | 0.8 | 18.7 | 0 | 0.0051306 | 0
6694 | 9.3 | 8.7 | 11.64 | 11.64 | 0.8 | 18.66 | 0 | 0.0052513 | 0
6695 | 9.2 | 8.8 | 11.56 | 11.56 | 0.8 | 18.64 | 0 | 0.0053117 | 0
6696 | 9 | 9 | 11.4 | 11.4 | 0.8 | 18.6 | 0 | 0.0054324 | 0
6697 | 8.7 | 9.3 | 11.16 | 11.16 | 0.8 | 18.54 | 0 | 0.0056135 | 0
6698 | 8.5 | 9.5 | 11 | 11 | 0.8 | 18.5 | 0 | 0.0057342 | 0
6699 | 8.2 | 9.8 | 10.76 | 10.76 | 0.8 | 18.44 | 0 | 0.0059153 | 0
6700 | 8.2 | 9.8 | 10.76 | 10.76 | 0.8 | 18.44 | 0 | 0.0059153 | 0
6701 | 8.2 | 9.8 | 10.76 | 10.76 | 0.8 | 18.44 | 0 | 0.0059153 | 0
6702 | 8.2 | 9.8 | 10.76 | 10.76 | 0.8 | 18.44 | 0 | 0.0059153 | 0
6703 | 8 | 10 | 10.6 | 10.6 | 0.8 | 18.4 | 0 | 0.006036 | 0
6704 | 7.8 | 10.2 | 10.44 | 10.44 | 0.8 | 18.36 | 0 | 0.0061567 | 0
6705 | 7.6 | 10.4 | 10.28 | 10.28 | 0.8 | 18.32 | 0 | 0.0062774 | 0
6706 | 8 | 10 | 10.6 | 10.6 | 0.8 | 18.4 | 0 | 0.006036 | 0
6707 | 8.5 | 9.5 | 11 | 11 | 0.8 | 18.5 | 0 | 0.0057342 | 0
6708 | 8.9 | 9.1 | 11.32 | 11.32 | 0.8 | 18.58 | 0 | 0.0054928 | 0
6709 | 9 | 9 | 11.4 | 11.4 | 0.8 | 18.6 | 0 | 0.0054324 | 0
6710 | 9.2 | 8.8 | 11.56 | 11.56 | 0.8 | 18.64 | 0 | 0.0053117 | 0
6711 | 9.3 | 8.7 | 11.64 | 11.64 | 0.8 | 18.66 | 0 | 0.0052513 | 0
6712 | 8.9 | 9.1 | 11.32 | 11.32 | 0.8 | 18.58 | 0 | 0.0054928 | 0
6713 | 8.4 | 9.6 | 10.92 | 10.92 | 0.8 | 18.48 | 0 | 0.0057946 | 0
6714 | 8 | 10 | 10.6 | 10.6 | 0.8 | 18.4 | 0 | 0.006036 | 0
6715 | 9.1 | 8.9 | 11.48 | 11.48 | 0.8 | 18.62 | 0 | 0.005372 | 0
6716 | 10.1 | 7.9 | 12.28 | 12.28 | 0.8 | 18.82 | 0 | 0.0047684 | 0
6717 | 11.2 | 6.8 | 13.16 | 13.16 | 0.8 | 19.04 | 0 | 0.0041045 | 0
6718 | 10.9 | 7.1 | 12.92 | 12.92 | 0.8 | 18.98 | 0 | 0.0042856 | 0
6719 | 10.7 | 7.3 | 12.76 | 12.76 | 0.8 | 18.94 | 0 | 0.0044063 | 0
6720 | 10.4 | 7.6 | 12.52 | 12.52 | 0.8 | 18.88 | 0 | 0.0045874 | 0
6721 | 10.3 | 7.7 | 12.44 | 12.44 | 0.8 | 18.86 | 0 | 0.0046477 | 0
6722 | 10.1 | 7.9 | 12.28 | 12.28 | 0.8 | 18.82 | 0 | 0.0047684 | 0
6723 | 10 | 8 | 12.2 | 12.2 | 0.8 | 18.8 | 0 | 0.0048288 | 0
6724 | 9.9 | 8.1 | 12.12 | 12.12 | 0.8 | 18.78 | 0 | 0.0048892 | 0
6725 | 9.9 | 8.1 | 12.12 | 12.12 | 0.8 | 18.78 | 0 | 0.0048892 | 0
6726 | 9.8 | 8.2 | 12.04 | 12.04 | 0.8 | 18.76 | 0 | 0.0049495 | 0
6727 | 9.6 | 8.4 | 11.88 | 11.88 | 0.8 | 18.72 | 0 | 0.0050702 | 0
6728 | 9.4 | 8.6 | 11.72 | 11.72 | 0.8 | 18.68 | 0 | 0.005191 | 0
6729 | 9.2 | 8.8 | 11.56 | 11.56 | 0.8 | 18.64 | 0 | 0.0053117 | 0
6730 | 8.5 | 9.5 | 11 | 11 | 0.8 | 18.5 | 0 | 0.0057342 | 0
6731 | 7.8 | 10.2 | 10.44 | 10.44 | 0.8 | 18.36 | 0 | 0.0061567 | 0
6732 | 7.1 | 10.9 | 9.88 | 9.88 | 0.8 | 18.22 | 0 | 0.0065792 | 0
6733 | 7.8 | 10.2 | 10.44 | 10.44 | 0.8 | 18.36 | 0 | 0.0061567 | 0
6734 | 8.4 | 9.6 | 10.92 | 10.92 | 0.8 | 18.48 | 0 | 0.0057946 | 0
6735 | 9.1 | 8.9 | 11.48 | 11.48 | 0.8 | 18.62 | 0 | 0.005372 | 0
6736 | 8.7 | 9.3 | 11.16 | 11.16 | 0.8 | 18.54 | 0 | 0.0056135 | 0
6737 | 8.3 | 9.7 | 10.84 | 10.84 | 0.8 | 18.46 | 0 | 0.0058549 | 0
6738 | 7.9 | 10.1 | 10.52 | 10.52 | 0.8 | 18.38 | 0 | 0.0060964 | 0
6739 | 7.2 | 10.8 | 9.96 | 9.96 | 0.8 | 18.24 | 0 | 0.0065189 | 0
6740 | 6.5 | 11.5 | 9.4 | 9.4 | 0.8 | 18.1 | 0 | 0.0069414 | 0
6741 | 5.8 | 12.2 | 8.84 | 8.84 | 0.8 | 17.96 | 0.04 | 0.0073639 | 2.4144e-05
6742 | 5.2 | 12.8 | 8.36 | 8.36 | 0.8 | 17.84 | 0.16 | 0.0077261 | 9.6576e-05
6743 | 4.7 | 13.3 | 7.96 | 7.96 | 0.8 | 17.74 | 0.26 | 0.0080279 | 0.00015694
6744 | 4.1 | 13.9 | 7.48 | 7.48 | 0.8 | 17.62 | 0.38 | 0.00839 | 0.00022937
6745 | 3.7 | 14.3 | 7.16 | 7.16 | 0.8 | 17.54 | 0.46 | 0.0086315 | 0.00027766
6746 | 3.2 | 14.8 | 6.76 | 6.76 | 0.8 | 17.44 | 0.56 | 0.0089333 | 0.00033802
6747 | 2.8 | 15.2 | 6.44 | 6.44 | 0.8 | 17.36 | 0.64 | 0.0091747 | 0.0003863
6748 | 2.3 | 15.7 | 6.04 | 6.04 | 0.8 | 17.26 | 0.74 | 0.0094765 | 0.00044666
6749 | 1.7 | 16.3 | 5.56 | 5.56 | 0.8 | 17.14 | 0.86 | 0.0098387 | 0.0005191
6750 | 1.2 | 16.8 | 5.16 | 5.16 | 0.8 | 17.04 | 0.96 | 0.01014 | 0.00057946
6751 | 1.6 | 16.4 | 5.48 | 5.48 | 0.8 | 17.12 | 0.88 | 0.009899 | 0.00053117
6752 | 1.9 | 16.1 | 5.72 | 5.72 | 0.8 | 17.18 | 0.82 | 0.009718 | 0.00049495
6753 | 2.3 | 15.7 | 6.04 | 6.04 | 0.8 | 17.26 | 0.74 | 0.0094765 | 0.00044666
6754 | 4.1 | 13.9 | 7.48 | 7.48 | 0.8 | 17.62 | 0.38 | 0.00839 | 0.00022937
6755 | 6 | 12 | 9 | 9 | 0.8 | 18 | 0 | 0.0072432 | 0
6756 | 7.8 | 10.2 | 10.44 | 10.44 | 0.8 | 18.36 | 0 | 0.0061567 | 0
6757 | 8.2 | 9.8 | 10.76 | 10.76 | 0.8 | 18.44 | 0 | 0.0059153 | 0
6758 | 8.6 | 9.4 | 11.08 | 11.08 | 0.8 | 18.52 | 0 | 0.0056738 | 0
6759 | 9 | 9 | 11.4 | 11.4 | 0.8 | 18.6 | 0 | 0.0054324 | 0
6760 | 8.9 | 9.1 | 11.32 | 11.32 | 0.8 | 18.58 | 0 | 0.0054928 | 0
6761 | 8.9 | 9.1 | 11.32 | 11.32 | 0.8 | 18.58 | 0 | 0.0054928 | 0
6762 | 8.8 | 9.2 | 11.24 | 11.24 | 0.8 | 18.56 | 0 | 0.0055531 | 0
6763 | 9.1 | 8.9 | 11.48 | 11.48 | 0.8 | 18.62 | 0 | 0.005372 | 0
6764 | 9.3 | 8.7 | 11.64 | 11.64 | 0.8 | 18.66 | 0 | 0.0052513 | 0
6765 | 9.6 | 8.4 | 11.88 | 11.88 | 0.8 | 18.72 | 0 | 0.0050702 | 0
6766 | 9.7 | 8.3 | 11.96 | 11.96 | 0.8 | 18.74 | 0 | 0.0050099 | 0
6767 | 9.9 | 8.1 | 12.12 | 12.12 | 0.8 | 18.78 | 0 | 0.0048892 | 0
6768 | 10 | 8 | 12.2 | 12.2 | 0.8 | 18.8 | 0 | 0.0048288 | 0
6769 | 10.1 | 7.9 | 12.28 | 12.28 | 0.8 | 18.82 | 0 | 0.0047684 | 0
6770 | 10.3 | 7.7 | 12.44 | 12.44 | 0.8 | 18.86 | 0 | 0.0046477 | 0
6771 | 10.4 | 7.6 | 12.52 | 12.52 | 0.8 | 18.88 | 0 | 0.0045874 | 0
6772 | 10.5 | 7.5 | 12.6 | 12.6 | 0.8 | 18.9 | 0 | 0.004527 | 0
6773 | 10.5 | 7.5 | 12.6 | 12.6 | 0.8 | 18.9 | 0 | 0.004527 | 0
6774 | 10.6 | 7.4 | 12.68 | 12.68 | 0.8 | 18.92 | 0 | 0.0044666 | 0
6775 | 10.6 | 7.4 | 12.68 | 12.68 | 0.8 | 18.92 | 0 | 0.0044666 | 0
6776 | 10.6 | 7.4 | 12.68 | 12.68 | 0.8 | 18.92 | 0 | 0.0044666 | 0
6777 | 10.6 | 7.4 | 12.68 | 12.68 | 0.8 | 18.92 | 0 | 0.0044666 | 0
6778 | 10.9 | 7.1 | 12.92 | 12.92 | 0.8 | 18.98 | 0 | 0.0042856 | 0
6779 | 11.2 | 6.8 | 13.16 | 13.16 | 0.8 | 19.04 | 0 | 0.0041045 | 0
6780 | 11.5 | 6.5 | 13.4 | 13.4 | 0.8 | 19.1 | 0 | 0.0039234 | 0
6781 | 11.7 | 6.3 | 13.56 | 13.56 | 0.8 | 19.14 | 0 | 0.0038027 | 0
6782 | 12 | 6 | 13.8 | 13.8 | 0.8 | 19.2 | 0 | 0.0036216 | 0
6783 | 12.2 | 5.8 | 13.96 | 13.96 | 0.8 | 19.24 | 0 | 0.0035009 | 0
6784 | 11.6 | 6.4 | 13.48 | 13.48 | 0.8 | 19.12 | 0 | 0.003863 | 0
6785 | 11 | 7 | 13 | 13 | 0.8 | 19 | 0 | 0.0042252 | 0
6786 | 10.4 | 7.6 | 12.52 | 12.52 | 0.8 | 18.88 | 0 | 0.0045874 | 0
6787 | 10.1 | 7.9 | 12.28 | 12.28 | 0.8 | 18.82 | 0 | 0.0047684 | 0
6788 | 9.7 | 8.3 | 11.96 | 11.96 | 0.8 | 18.74 | 0 | 0.0050099 | 0
6789 | 9.4 | 8.6 | 11.72 | 11.72 | 0.8 | 18.68 | 0 | 0.005191 | 0
6790 | 9.3 | 8.7 | 11.64 | 11.64 | 0.8 | 18.66 | 0 | 0.0052513 | 0
6791 | 9.2 | 8.8 | 11.56 | 11.56 | 0.8 | 18.64 | 0 | 0.0053117 | 0
6792 | 9.1 | 8.9 | 11.48 | 11.48 | 0.8 | 18.62 | 0 | 0.005372 | 0
6793 | 8.6 | 9.4 | 11.08 | 11.08 | 0.8 | 18.52 | 0 | 0.0056738 | 0
6794 | 8.1 | 9.9 | 10.68 | 10.68 | 0.8 | 18.42 | 0 | 0.0059756 | 0
6795 | 7.6 | 10.4 | 10.28 | 10.28 | 0.8 | 18.32 | 0 | 0.0062774 | 0
6796 | 7.4 | 10.6 | 10.12 | 10.12 | 0.8 | 18.28 | 0 | 0.0063982 | 0
6797 | 7.1 | 10.9 | 9.88 | 9.88 | 0.8 | 18.22 | 0 | 0.0065792 | 0
6798 | 6.9 | 11.1 | 9.72 | 9.72 | 0.8 | 18.18 | 0 | 0.0067 | 0
6799 | 7 | 11 | 9.8 | 9.8 | 0.8 | 18.2 | 0 | 0.0066396 | 0
6800 | 7.1 | 10.9 | 9.88 | 9.88 | 0.8 | 18.22 | 0 | 0.0065792 | 0
6801 | 7.2 | 10.8 | 9.96 | 9.96 | 0.8 | 18.24 | 0 | 0.0065189 | 0
6802 | 8.5 | 9.5 | 11 | 11 | 0.8 | 18.5 | 0 | 0.0057342 | 0
6803 | 9.7 | 8.3 | 11.96 | 11.96 | 0.8 | 18.74 | 0 | 0.0050099 | 0
6804 | 11 | 7 | 13 | 13 | 0.8 | 19 | 0 | 0.0042252 | 0
6805 | 10.6 | 7.4 | 12.68 | 12.68 | 0.8 | 18.92 | 0 | 0.0044666 | 0
6806 | 10.3 | 7.7 | 12.44 | 12.44 | 0.8 | 18.86 | 0 | 0.0046477 | 0
6807 | 9.9 | 8.1 | 12.12 | 12.12 | 0.8 | 18.78 | 0 | 0.0048892 | 0
6808 | 9.8 | 8.2 | 12.04 | 12.04 | 0.8 | 18.76 | 0 | 0.0049495 | 0
6809 | 9.8 | 8.2 | 12.04 | 12.04 | 0.8 | 18.76 | 0 | 0.0049495 | 0
6810 | 9.7 | 8.3 | 11.96 | 11.96 | 0.8 | 18.74 | 0 | 0.0050099 | 0
6811 | 9.1 | 8.9 | 11.48 | 11.48 | 0.8 | 18.62 | 0 | 0.005372 | 0
6812 | 8.4 | 9.6 | 10.92 | 10.92 | 0.8 | 18.48 | 0 | 0.0057946 | 0
6813 | 7.8 | 10.2 | 10.44 | 10.44 | 0.8 | 18.36 | 0 | 0.0061567 | 0
6814 | 7.5 | 10.5 | 10.2 | 10.2 | 0.8 | 18.3 | 0 | 0.0063378 | 0
6815 | 7.3 | 10.7 | 10.04 | 10.04 | 0.8 | 18.26 | 0 | 0.0064585 | 0
6816 | 7 | 11 | 9.8 | 9.8 | 0.8 | 18.2 | 0 | 0.0066396 | 0
6817 | 6.4 | 11.6 | 9.32 | 9.32 | 0.8 | 18.08 | 0 | 0.0070018 | 0
6818 | 5.7 | 12.3 | 8.76 | 8.76 | 0.8 | 17.94 | 0.06 | 0.0074243 | 3.6216e-05
6819 | 5.1 | 12.9 | 8.28 | 8.28 | 0.8 | 17.82 | 0.18 | 0.0077864 | 0.00010865
6820 | 4.4 | 13.6 | 7.72 | 7.72 | 0.8 | 17.68 | 0.32 | 0.008209 | 0.00019315
6821 | 3.7 | 14.3 | 7.16 | 7.16 | 0.8 | 17.54 | 0.46 | 0.0086315 | 0.00027766
6822 | 3 | 15 | 6.6 | 6.6 | 0.8 | 17.4 | 0.6 | 0.009054 | 0.00036216
6823 | 3.3 | 14.7 | 6.84 | 6.84 | 0.8 | 17.46 | 0.54 | 0.0088729 | 0.00032594
6824 | 3.7 | 14.3 | 7.16 | 7.16 | 0.8 | 17.54 | 0.46 | 0.0086315 | 0.00027766
6825 | 4 | 14 | 7.4 | 7.4 | 0.8 | 17.6 | 0.4 | 0.0084504 | 0.00024144
6826 | 5.6 | 12.4 | 8.68 | 8.68 | 0.8 | 17.92 | 0.08 | 0.0074846 | 4.8288e-05
6827 | 7.1 | 10.9 | 9.88 | 9.88 | 0.8 | 18.22 | 0 | 0.0065792 | 0
6828 | 8.7 | 9.3 | 11.16 | 11.16 | 0.8 | 18.54 | 0 | 0.0056135 | 0
6829 | 9.3 | 8.7 | 11.64 | 11.64 | 0.8 | 18.66 | 0 | 0.0052513 | 0
6830 | 9.9 | 8.1 | 12.12 | 12.12 | 0.8 | 18.78 | 0 | 0.0048892 | 0
6831 | 10.5 | 7.5 | 12.6 | 12.6 | 0.8 | 18.9 | 0 | 0.004527 | 0
6832 | 9.8 | 8.2 | 12.04 | 12.04 | 0.8 | 18.76 | 0 | 0.0049495 | 0
6833 | 9 | 9 | 11.4 | 11.4 | 0.8 | 18.6 | 0 | 0.0054324 | 0
6834 | 8.3 | 9.7 | 10.84 | 10.84 | 0.8 | 18.46 | 0 | 0.0058549 | 0
6835 | 7 | 11 | 9.8 | 9.8 | 0.8 | 18.2 | 0 | 0.0066396 | 0
6836 | 5.6 | 12.4 | 8.68 | 8.68 | 0.8 | 17.92 | 0.08 | 0.0074846 | 4.8288e-05
6837 | 4.3 | 13.7 | 7.64 | 7.64 | 0.8 | 17.66 | 0.34 | 0.0082693 | 0.00020522
6838 | 3.9 | 14.1 | 7.32 | 7.32 | 0.8 | 17.58 | 0.42 | 0.0085108 | 0.00025351
6839 | 3.4 | 14.6 | 6.92 | 6.92 | 0.8 | 17.48 | 0.52 | 0.0088126 | 0.00031387
6840 | 3 | 15 | 6.6 | 6.6 | 0.8 | 17.4 | 0.6 | 0.009054 | 0.00036216
6841 | 2.7 | 15.3 | 6.36 | 6.36 | 0.8 | 17.34 | 0.66 | 0.0092351 | 0.00039838
6842 | 2.3 | 15.7 | 6.04 | 6.04 | 0.8 | 17.26 | 0.74 | 0.0094765 | 0.00044666
6843 | 2 | 16 | 5.8 | 5.8 | 0.8 | 17.2 | 0.8 | 0.0096576 | 0.00048288
6844 | 1 | 17 | 5 | 5 | 0.8 | 17 | 1 | 0.010261 | 0.0006036
6845 | 0 | 18 | 4.2 | 4.2 | 0.8 | 16.8 | 1.2 | 0.010865 | 0.00072432
6846 | -1 | 19 | 3.4 | 3.4 | 0.8 | 16.6 | 1.4 | 0.011468 | 0.00084504
6847 | -0.9 | 18.9 | 3.48 | 3.48 | 0.8 | 16.62 | 1.38 | 0.011408 | 0.00083297
6848 | -0.8 | 18.8 | 3.56 | 3.56 | 0.8 | 16.64 | 1.36 | 0.011348 | 0.0008209
6849 | -0.7 | 18.7 | 3.64 | 3.64 | 0.8 | 16.66 | 1.34 | 0.011287 | 0.00080882
6850 | 2.1 | 15.9 | 5.88 | 5.88 | 0.8 | 17.22 | 0.78 | 0.0095972 | 0.00047081
6851 | 4.9 | 13.1 | 8.12 | 8.12 | 0.8 | 17.78 | 0.22 | 0.0079072 | 0.00013279
6852 | 7.7 | 10.3 | 10.36 | 10.36 | 0.8 | 18.34 | 0 | 0.0062171 | 0
6853 | 7.9 | 10.1 | 10.52 | 10.52 | 0.8 | 18.38 | 0 | 0.0060964 | 0
6854 | 8.1 | 9.9 | 10.68 | 10.68 | 0.8 | 18.42 | 0 | 0.0059756 | 0
6855 | 8.3 | 9.7 | 10.84 | 10.84 | 0.8 | 18.46 | 0 | 0.0058549 | 0
6856 | 8.1 | 9.9 | 10.68 | 10.68 | 0.8 | 18.42 | 0 | 0.0059756 | 0
6857 | 8 | 10 | 10.6 | 10.6 | 0.8 | 18.4 | 0 | 0.006036 | 0
6858 | 7.8 | 10.2 | 10.44 | 10.44 | 0.8 | 18.36 | 0 | 0.0061567 | 0
6859 | 7.1 | 10.9 | 9.88 | 9.88 | 0.8 | 18.22 | 0 | 0.0065792 | 0
6860 | 6.3 | 11.7 | 9.24 | 9.24 | 0.8 | 18.06 | 0 | 0.0070621 | 0
6861 | 5.6 | 12.4 | 8.68 | 8.68 | 0.8 | 17.92 | 0.08 | 0.0074846 | 4.8288e-05
6862 | 6.2 | 11.8 | 9.16 | 9.16 | 0.8 | 18.04 | 0 | 0.0071225 | 0
6863 | 6.8 | 11.2 | 9.64 | 9.64 | 0.8 | 18.16 | 0 | 0.0067603 | 0
6864 | 7.4 | 10.6 | 10.12 | 10.12 | 0.8 | 18.28 | 0 | 0.0063982 | 0
6865 | 7.3 | 10.7 | 10.04 | 10.04 | 0.8 | 18.26 | 0 | 0.0064585 | 0
6866 | 7.3 | 10.7 | 10.04 | 10.04 | 0.8 | 18.26 | 0 | 0.0064585 | 0
6867 | 7.2 | 10.8 | 9.96 | 9.96 | 0.8 | 18.24 | 0 | 0.0065189 | 0
6868 | 7.2 | 10.8 | 9.96 | 9.96 | 0.8 | 18.24 | 0 | 0.0065189 | 0
6869 | 7.2 | 10.8 | 9.96 | 9.96 | 0.8 | 18.24 | 0 | 0.0065189 | 0
6870 | 7.2 | 10.8 | 9.96 | 9.96 | 0.8 | 18.24 | 0 | 0.0065189 | 0
6871 | 6.8 | 11.2 | 9.64 | 9.64 | 0.8 | 18.16 | 0 | 0.0067603 | 0
6872 | 6.4 | 11.6 | 9.32 | 9.32 | 0.8 | 18.08 | 0 | 0.0070018 | 0
6873 | 6 | 12 | 9 | 9 | 0.8 | 18 | 0 | 0.0072432 | 0
6874 | 7.4 | 10.6 | 10.12 | 10.12 | 0.8 | 18.28 | 0 | 0.0063982 | 0
6875 | 8.8 | 9.2 | 11.24 | 11.24 | 0.8 | 18.56 | 0 | 0.0055531 | 0
6876 | 10.2 | 7.8 | 12.36 | 12.36 | 0.8 | 18.84 | 0 | 0.0047081 | 0
6877 | 11.6 | 6.4 | 13.48 | 13.48 | 0.8 | 19.12 | 0 | 0.003863 | 0
6878 | 13.1 | 4.9 | 14.68 | 14.68 | 0.8 | 19.42 | 0 | 0.0029576 | 0
6879 | 14.5 | 3.5 | 15.8 | 15.8 | 0.8 | 19.7 | 0 | 0.0021126 | 0
6880 | 13.5 | 4.5 | 15 | 15 | 0.8 | 19.5 | 0 | 0.0027162 | 0
6881 | 12.6 | 5.4 | 14.28 | 14.28 | 0.8 | 19.32 | 0 | 0.0032594 | 0
6882 | 11.6 | 6.4 | 13.48 | 13.48 | 0.8 | 19.12 | 0 | 0.003863 | 0
6883 | 11.1 | 6.9 | 13.08 | 13.08 | 0.8 | 19.02 | 0 | 0.0041648 | 0
6884 | 10.5 | 7.5 | 12.6 | 12.6 | 0.8 | 18.9 | 0 | 0.004527 | 0
6885 | 10 | 8 | 12.2 | 12.2 | 0.8 | 18.8 | 0 | 0.0048288 | 0
6886 | 9.6 | 8.4 | 11.88 | 11.88 | 0.8 | 18.72 | 0 | 0.0050702 | 0
6887 | 9.1 | 8.9 | 11.48 | 11.48 | 0.8 | 18.62 | 0 | 0.005372 | 0
6888 | 8.7 | 9.3 | 11.16 | 11.16 | 0.8 | 18.54 | 0 | 0.0056135 | 0
6889 | 8.5 | 9.5 | 11 | 11 | 0.8 | 18.5 | 0 | 0.0057342 | 0
6890 | 8.4 | 9.6 | 10.92 | 10.92 | 0.8 | 18.48 | 0 | 0.0057946 | 0
6891 | 8.2 | 9.8 | 10.76 | 10.76 | 0.8 | 18.44 | 0 | 0.0059153 | 0
6892 | 8.2 | 9.8 | 10.76 | 10.76 | 0.8 | 18.44 | 0 | 0.0059153 | 0
6893 | 8.2 | 9.8 | 10.76 | 10.76 | 0.8 | 18.44 | 0 | 0.0059153 | 0
6894 | 8.2 | 9.8 | 10.76 | 10.76 | 0.8 | 18.44 | 0 | 0.0059153 | 0
6895 | 8 | 10 | 10.6 | 10.6 | 0.8 | 18.4 | 0 | 0.006036 | 0
6896 | 7.7 | 10.3 | 10.36 | 10.36 | 0.8 | 18.34 | 0 | 0.0062171 | 0
6897 | 7.5 | 10.5 | 10.2 | 10.2 | 0.8 | 18.3 | 0 | 0.0063378 | 0
6898 | 8 | 10 | 10.6 | 10.6 | 0.8 | 18.4 | 0 | 0.006036 | 0
6899 | 8.4 | 9.6 | 10.92 | 10.92 | 0.8 | 18.48 | 0 | 0.0057946 | 0
6900 | 8.9 | 9.1 | 11.32 | 11.32 | 0.8 | 18.58 | 0 | 0.0054928 | 0
6901 | 9.4 | 8.6 | 11.72 | 11.72 | 0.8 | 18.68 | 0 | 0.005191 | 0
6902 | 10 | 8 | 12.2 | 12.2 | 0.8 | 18.8 | 0 | 0.0048288 | 0
6903 | 10.5 | 7.5 | 12.6 | 12.6 | 0.8 | 18.9 | 0 | 0.004527 | 0
6904 | 10.4 | 7.6 | 12.52 | 12.52 | 0.8 | 18.88 | 0 | 0.0045874 | 0
6905 | 10.2 | 7.8 | 12.36 | 12.36 | 0.8 | 18.84 | 0 | 0.0047081 | 0
6906 | 10.1 | 7.9 | 12.28 | 12.28 | 0.8 | 18.82 | 0 | 0.0047684 | 0
6907 | 10 | 8 | 12.2 | 12.2 | 0.8 | 18.8 | 0 | 0.0048288 | 0
6908 | 9.9 | 8.1 | 12.12 | 12.12 | 0.8 | 18.78 | 0 | 0.0048892 | 0
6909 | 9.8 | 8.2 | 12.04 | 12.04 | 0.8 | 18.76 | 0 | 0.0049495 | 0
6910 | 9.7 | 8.3 | 11.96 | 11.96 | 0.8 | 18.74 | 0 | 0.0050099 | 0
6911 | 9.5 | 8.5 | 11.8 | 11.8 | 0.8 | 18.7 | 0 | 0.0051306 | 0
6912 | 9.4 | 8.6 | 11.72 | 11.72 | 0.8 | 18.68 | 0 | 0.005191 | 0
6913 | 9.3 | 8.7 | 11.64 | 11.64 | 0.8 | 18.66 | 0 | 0.0052513 | 0
6914 | 9.2 | 8.8 | 11.56 | 11.56 | 0.8 | 18.64 | 0 | 0.0053117 | 0
6915 | 9.1 | 8.9 | 11.48 | 11.48 | 0.8 | 18.62 | 0 | 0.005372 | 0
6916 | 8.9 | 9.1 | 11.32 | 11.32 | 0.8 | 18.58 | 0 | 0.0054928 | 0
6917 | 8.7 | 9.3 | 11.16 | 11.16 | 0.8 | 18.54 | 0 | 0.0056135 | 0
6918 | 8.5 | 9.5 | 11 | 11 | 0.8 | 18.5 | 0 | 0.0057342 | 0
6919 | 8.3 | 9.7 | 10.84 | 10.84 | 0.8 | 18.46 | 0 | 0.0058549 | 0
6920 | 8.2 | 9.8 | 10.76 | 10.76 | 0.8 | 18.44 | 0 | 0.0059153 | 0
6921 | 8 | 10 | 10.6 | 10.6 | 0.8 | 18.4 | 0 | 0.006036 | 0
6922 | 8.4 | 9.6 | 10.92 | 10.92 | 0.8 | 18.48 | 0 | 0.0057946 | 0
6923 | 8.8 | 9.2 | 11.24 | 11.24 | 0.8 | 18.56 | 0 | 0.0055531 | 0
6924 | 9.2 | 8.8 | 11.56 | 11.56 | 0.8 | 18.64 | 0 | 0.0053117 | 0
6925 | 11.3 | 6.7 | 13.24 | 13.24 | 0.8 | 19.06 | 0 | 0.0040441 | 0
6926 | 13.4 | 4.6 | 14.92 | 14.92 | 0.8 | 19.48 | 0 | 0.0027766 | 0
6927 | 15.5 | 2.5 | 16.6 | 16.6 | 0.8 | 19.9 | 0 | 0.001509 | 0
6928 | 14.2 | 3.8 | 15.56 | 15.56 | 0.8 | 19.64 | 0 | 0.0022937 | 0
6929 | 13 | 5 | 14.6 | 14.6 | 0.8 | 19.4 | 0 | 0.003018 | 0
6930 | 11.7 | 6.3 | 13.56 | 13.56 | 0.8 | 19.14 | 0 | 0.0038027 | 0
6931 | 10.2 | 7.8 | 12.36 | 12.36 | 0.8 | 18.84 | 0 | 0.0047081 | 0
6932 | 8.7 | 9.3 | 11.16 | 11.16 | 0.8 | 18.54 | 0 | 0.0056135 | 0
6933 | 7.2 | 10.8 | 9.96 | 9.96 | 0.8 | 18.24 | 0 | 0.0065189 | 0
6934 | 7.1 | 10.9 | 9.88 | 9.88 | 0.8 | 18.22 | 0 | 0.0065792 | 0
6935 | 7 | 11 | 9.8 | 9.8 | 0.8 | 18.2 | 0 | 0.0066396 | 0
6936 | 6.9 | 11.1 | 9.72 | 9.72 | 0.8 | 18.18 | 0 | 0.0067 | 0
6937 | 8 | 10 | 10.6 | 10.6 | 0.8 | 18.4 | 0 | 0.006036 | 0
6938 | 9.1 | 8.9 | 11.48 | 11.48 | 0.8 | 18.62 | 0 | 0.005372 | 0
6939 | 10.2 | 7.8 | 12.36 | 12.36 | 0.8 | 18.84 | 0 | 0.0047081 | 0
6940 | 10.3 | 7.7 | 12.44 | 12.44 | 0.8 | 18.86 | 0 | 0.0046477 | 0
6941 | 10.3 | 7.7 | 12.44 | 12.44 | 0.8 | 18.86 | 0 | 0.0046477 | 0
6942 | 10.4 | 7.6 | 12.52 | 12.52 | 0.8 | 18.88 | 0 | 0.0045874 | 0
6943 | 10.2 | 7.8 | 12.36 | 12.36 | 0.8 | 18.84 | 0 | 0.0047081 | 0
6944 | 10 | 8 | 12.2 | 12.2 | 0.8 | 18.8 | 0 | 0.0048288 | 0
6945 | 9.8 | 8.2 | 12.04 | 12.04 | 0.8 | 18.76 | 0 | 0.0049495 | 0
6946 | 10.4 | 7.6 | 12.52 | 12.52 | 0.8 | 18.88 | 0 | 0.0045874 | 0
6947 | 10.9 | 7.1 | 12.92 | 12.92 | 0.8 | 18.98 | 0 | 0.0042856 | 0
6948 | 11.5 | 6.5 | 13.4 | 13.4 | 0.8 | 19.1 | 0 | 0.0039234 | 0
6949 | 12.2 | 5.8 | 13.96 | 13.96 | 0.8 | 19.24 | 0 | 0.0035009 | 0
6950 | 12.8 | 5.2 | 14.44 | 14.44 | 0.8 | 19.36 | 0 | 0.0031387 | 0
6951 | 13.5 | 4.5 | 15 | 15 | 0.8 | 19.5 | 0 | 0.0027162 | 0
6952 | 12.8 | 5.2 | 14.44 | 14.44 | 0.8 | 19.36 | 0 | 0.0031387 | 0
6953 | 12.2 | 5.8 | 13.96 | 13.96 | 0.8 | 19.24 | 0 | 0.0035009 | 0
6954 | 11.5 | 6.5 | 13.4 | 13.4 | 0.8 | 19.1 | 0 | 0.0039234 | 0
6955 | 11.5 | 6.5 | 13.4 | 13.4 | 0.8 | 19.1 | 0 | 0.0039234 | 0
6956 | 11.6 | 6.4 | 13.48 | 13.48 | 0.8 | 19.12 | 0 | 0.003863 | 0
6957 | 11.6 | 6.4 | 13.48 | 13.48 | 0.8 | 19.12 | 0 | 0.003863 | 0
6958 | 11.4 | 6.6 | 13.32 | 13.32 | 0.8 | 19.08 | 0 | 0.0039838 | 0
6959 | 11.2 | 6.8 | 13.16 | 13.16 | 0.8 | 19.04 | 0 | 0.0041045 | 0
6960 | 11 | 7 | 13 | 13 | 0.8 | 19 | 0 | 0.0042252 | 0
6961 | 10.8 | 7.2 | 12.84 | 12.84 | 0.8 | 18.96 | 0 | 0.0043459 | 0
6962 | 10.5 | 7.5 | 12.6 | 12.6 | 0.8 | 18.9 | 0 | 0.004527 | 0
6963 | 10.3 | 7.7 | 12.44 | 12.44 | 0.8 | 18.86 | 0 | 0.0046477 | 0
6964 | 10.2 | 7.8 | 12.36 | 12.36 | 0.8 | 18.84 | 0 | 0.0047081 | 0
6965 | 10.1 | 7.9 | 12.28 | 12.28 | 0.8 | 18.82 | 0 | 0.0047684 | 0
6966 | 10 | 8 | 12.2 | 12.2 | 0.8 | 18.8 | 0 | 0.0048288 | 0
6967 | 9.9 | 8.1 | 12.12 | 12.12 | 0.8 | 18.78 | 0 | 0.0048892 | 0
6968 | 9.7 | 8.3 | 11.96 | 11.96 | 0.8 | 18.74 | 0 | 0.0050099 | 0
6969 | 9.6 | 8.4 | 11.88 | 11.88 | 0.8 | 18.72 | 0 | 0.0050702 | 0
6970 | 9.7 | 8.3 | 11.96 | 11.96 | 0.8 | 18.74 | 0 | 0.0050099 | 0
6971 | 9.8 | 8.2 | 12.04 | 12.04 | 0.8 | 18.76 | 0 | 0.0049495 | 0
6972 | 9.9 | 8.1 | 12.12 | 12.12 | 0.8 | 18.78 | 0 | 0.0048892 | 0
6973 | 10 | 8 | 12.2 | 12.2 | 0.8 | 18.8 | 0 | 0.0048288 | 0
6974 | 10.2 | 7.8 | 12.36 | 12.36 | 0.8 | 18.84 | 0 | 0.0047081 | 0
6975 | 10.3 | 7.7 | 12.44 | 12.44 | 0.8 | 18.86 | 0 | 0.0046477 | 0
6976 | 9.7 | 8.3 | 11.96 | 11.96 | 0.8 | 18.74 | 0 | 0.0050099 | 0
6977 | 9.1 | 8.9 | 11.48 | 11.48 | 0.8 | 18.62 | 0 | 0.005372 | 0
6978 | 8.5 | 9.5 | 11 | 11 | 0.8 | 18.5 | 0 | 0.0057342 | 0
6979 | 8.7 | 9.3 | 11.16 | 11.16 | 0.8 | 18.54 | 0 | 0.0056135 | 0
6980 | 8.8 | 9.2 | 11.24 | 11.24 | 0.8 | 18.56 | 0 | 0.0055531 | 0
6981 | 9 | 9 | 11.4 | 11.4 | 0.8 | 18.6 | 0 | 0.0054324 | 0
6982 | 8.8 | 9.2 | 11.24 | 11.24 | 0.8 | 18.56 | 0 | 0.0055531 | 0
6983 | 8.5 | 9.5 | 11 | 11 | 0.8 | 18.5 | 0 | 0.0057342 | 0
6984 | 8.3 | 9.7 | 10.84 | 10.84 | 0.8 | 18.46 | 0 | 0.0058549 | 0
6985 | 8 | 10 | 10.6 | 10.6 | 0.8 | 18.4 | 0 | 0.006036 | 0
6986 | 7.8 | 10.2 | 10.44 | 10.44 | 0.8 | 18.36 | 0 | 0.0061567 | 0
6987 | 7.5 | 10.5 | 10.2 | 10.2 | 0.8 | 18.3 | 0 | 0.0063378 | 0
6988 | 7.4 | 10.6 | 10.12 | 10.12 | 0.8 | 18.28 | 0 | 0.0063982 | 0
6989 | 7.2 | 10.8 | 9.96 | 9.96 | 0.8 | 18.24 | 0 | 0.0065189 | 0
6990 | 7.1 | 10.9 | 9.88 | 9.88 | 0.8 | 18.22 | 0 | 0.0065792 | 0
6991 | 6.7 | 11.3 | 9.56 | 9.56 | 0.8 | 18.14 | 0 | 0.0068207 | 0
6992 | 6.3 | 11.7 | 9.24 | 9.24 | 0.8 | 18.06 | 0 | 0.0070621 | 0
6993 | 5.9 | 12.1 | 8.92 | 8.92 | 0.8 | 17.98 | 0.02 | 0.0073036 | 1.2072e-05
6994 | 6.3 | 11.7 | 9.24 | 9.24 | 0.8 | 18.06 | 0 | 0.0070621 | 0
6995 | 6.6 | 11.4 | 9.48 | 9.48 | 0.8 | 18.12 | 0 | 0.006881 | 0
6996 | 7 | 11 | 9.8 | 9.8 | 0.8 | 18.2 | 0 | 0.0066396 | 0
6997 | 7.6 | 10.4 | 10.28 | 10.28 | 0.8 | 18.32 | 0 | 0.0062774 | 0
6998 | 8.1 | 9.9 | 10.68 | 10.68 | 0.8 | 18.42 | 0 | 0.0059756 | 0
6999 | 8.7 | 9.3 | 11.16 | 11.16 | 0.8 | 18.54 | 0 | 0.0056135 | 0
7000 | 8.4 | 9.6 | 10.92 | 10.92 | 0.8 | 18.48 | 0 | 0.0057946 | 0
7001 | 8 | 10 | 10.6 | 10.6 | 0.8 | 18.4 | 0 | 0.006036 | 0
7002 | 7.7 | 10.3 | 10.36 | 10.36 | 0.8 | 18.34 | 0 | 0.0062171 | 0
7003 | 7.4 | 10.6 | 10.12 | 10.12 | 0.8 | 18.28 | 0 | 0.0063982 | 0
7004 | 7.1 | 10.9 | 9.88 | 9.88 | 0.8 | 18.22 | 0 | 0.0065792 | 0
7005 | 6.8 | 11.2 | 9.64 | 9.64 | 0.8 | 18.16 | 0 | 0.0067603 | 0
7006 | 7.1 | 10.9 | 9.88 | 9.88 | 0.8 | 18.22 | 0 | 0.0065792 | 0
7007 | 7.4 | 10.6 | 10.12 | 10.12 | 0.8 | 18.28 | 0 | 0.0063982 | 0
7008 | 7.7 | 10.3 | 10.36 | 10.36 | 0.8 | 18.34 | 0 | 0.0062171 | 0
7009 | 7.9 | 10.1 | 10.52 | 10.52 | 0.8 | 18.38 | 0 | 0.0060964 | 0
7010 | 8.1 | 9.9 | 10.68 | 10.68 | 0.8 | 18.42 | 0 | 0.0059756 | 0
7011 | 8.3 | 9.7 | 10.84 | 10.84 | 0.8 | 18.46 | 0 | 0.0058549 | 0
7012 | 8.1 | 9.9 | 10.68 | 10.68 | 0.8 | 18.42 | 0 | 0.0059756 | 0
7013 | 8 | 10 | 10.6 | 10.6 | 0.8 | 18.4 | 0 | 0.006036 | 0
7014 | 7.8 | 10.2 | 10.44 | 10.44 | 0.8 | 18.36 | 0 | 0.0061567 | 0
7015 | 6.9 | 11.1 | 9.72 | 9.72 | 0.8 | 18.18 | 0 | 0.0067 | 0
7016 | 5.9 | 12.1 | 8.92 | 8.92 | 0.8 | 17.98 | 0.02 | 0.0073036 | 1.2072e-05
7017 | 5 | 13 | 8.2 | 8.2 | 0.8 | 17.8 | 0.2 | 0.0078468 | 0.00012072
7018 | 4.1 | 13.9 | 7.48 | 7.48 | 0.8 | 17.62 | 0.38 | 0.00839 | 0.00022937
7019 | 3.2 | 14.8 | 6.76 | 6.76 | 0.8 | 17.44 | 0.56 | 0.0089333 | 0.00033802
7020 | 2.3 | 15.7 | 6.04 | 6.04 | 0.8 | 17.26 | 0.74 | 0.0094765 | 0.00044666
7021 | 2.1 | 15.9 | 5.88 | 5.88 | 0.8 | 17.22 | 0.78 | 0.0095972 | 0.00047081
7022 | 2 | 16 | 5.8 | 5.8 | 0.8 | 17.2 | 0.8 | 0.0096576 | 0.00048288
7023 | 1.8 | 16.2 | 5.64 | 5.64 | 0.8 | 17.16 | 0.84 | 0.0097783 | 0.00050702
7024 | 1.4 | 16.6 | 5.32 | 5.32 | 0.8 | 17.08 | 0.92 | 0.01002 | 0.00055531
7025 | 1.1 | 16.9 | 5.08 | 5.08 | 0.8 | 17.02 | 0.98 | 0.010201 | 0.00059153
7026 | 0.7 | 17.3 | 4.76 | 4.76 | 0.8 | 16.94 | 1.06 | 0.010442 | 0.00063982
7027 | 0.4 | 17.6 | 4.52 | 4.52 | 0.8 | 16.88 | 1.12 | 0.010623 | 0.00067603
7028 | 0.2 | 17.8 | 4.36 | 4.36 | 0.8 | 16.84 | 1.16 | 0.010744 | 0.00070018
7029 | -0.1 | 18.1 | 4.12 | 4.12 | 0.8 | 16.78 | 1.22 | 0.010925 | 0.00073639
7030 | -0.1 | 18.1 | 4.12 | 4.12 | 0.8 | 16.78 | 1.22 | 0.010925 | 0.00073639
7031 | -0.2 | 18.2 | 4.04 | 4.04 | 0.8 | 16.76 | 1.24 | 0.010986 | 0.00074846
7032 | -0.2 | 18.2 | 4.04 | 4.04 | 0.8 | 16.76 | 1.24 | 0.010986 | 0.00074846
7033 | -0.2 | 18.2 | 4.04 | 4.04 | 0.8 | 16.76 | 1.24 | 0.010986 | 0.00074846
7034 | -0.2 | 18.2 | 4.04 | 4.04 | 0.8 | 16.76 | 1.24 | 0.010986 | 0.00074846
7035 | -0.2 | 18.2 | 4.04 | 4.04 | 0.8 | 16.76 | 1.24 | 0.010986 | 0.00074846
7036 | 0.1 | 17.9 | 4.28 | 4.28 | 0.8 | 16.82 | 1.18 | 0.010804 | 0.00071225
7037 | 0.5 | 17.5 | 4.6 | 4.6 | 0.8 | 16.9 | 1.1 | 0.010563 | 0.00066396
7038 | 0.8 | 17.2 | 4.84 | 4.84 | 0.8 | 16.96 | 1.04 | 0.010382 | 0.00062774
7039 | 0.9 | 17.1 | 4.92 | 4.92 | 0.8 | 16.98 | 1.02 | 0.010322 | 0.00061567
7040 | 0.9 | 17.1 | 4.92 | 4.92 | 0.8 | 16.98 | 1.02 | 0.010322 | 0.00061567
7041 | 1 | 17 | 5 | 5 | 0.8 | 17 | 1 | 0.010261 | 0.0006036
7042 | 0.9 | 17.1 | 4.92 | 4.92 | 0.8 | 16.98 | 1.02 | 0.010322 | 0.00061567
7043 | 0.9 | 17.1 | 4.92 | 4.92 | 0.8 | 16.98 | 1.02 | 0.010322 | 0.00061567
7044 | 0.8 | 17.2 | 4.84 | 4.84 | 0.8 | 16.96 | 1.04 | 0.010382 | 0.00062774
7045 | 0.9 | 17.1 | 4.92 | 4.92 | 0.8 | 16.98 | 1.02 | 0.010322 | 0.00061567
7046 | 1 | 17 | 5 | 5 | 0.8 | 17 | 1 | 0.010261 | 0.0006036
7047 | 1.1 | 16.9 | 5.08 | 5.08 | 0.8 | 17.02 | 0.98 | 0.010201 | 0.00059153
7048 | 1 | 17 | 5 | 5 | 0.8 | 17 | 1 | 0.010261 | 0.0006036
7049 | 0.8 | 17.2 | 4.84 | 4.84 | 0.8 | 16.96 | 1.04 | 0.010382 | 0.00062774
7050 | 0.7 | 17.3 | 4.76 | 4.76 | 0.8 | 16.94 | 1.06 | 0.010442 | 0.00063982
7051 | 0.7 | 17.3 | 4.76 | 4.76 | 0.8 | 16.94 | 1.06 | 0.010442 | 0.00063982
7052 | 0.6 | 17.4 | 4.68 | 4.68 | 0.8 | 16.92 | 1.08 | 0.010503 | 0.00065189
7053 | 0.6 | 17.4 | 4.68 | 4.68 | 0.8 | 16.92 | 1.08 | 0.010503 | 0.00065189
7054 | 0.1 | 17.9 | 4.28 | 4.28 | 0.8 | 16.82 | 1.18 | 0.010804 | 0.00071225
7055 | -0.3 | 18.3 | 3.96 | 3.96 | 0.8 | 16.74 | 1.26 | 0.011046 | 0.00076054
7056 | -0.8 | 18.8 | 3.56 | 3.56 | 0.8 | 16.64 | 1.36 | 0.011348 | 0.0008209
7057 | -1.3 | 19.3 | 3.16 | 3.16 | 0.8 | 16.54 | 1.46 | 0.011649 | 0.00088126
7058 | -1.9 | 19.9 | 2.68 | 2.68 | 0.8 | 16.42 | 1.58 | 0.012012 | 0.00095369
7059 | -2.4 | 20.4 | 2.28 | 2.28 | 0.8 | 16.32 | 1.68 | 0.012313 | 0.001014
7060 | -2.8 | 20.8 | 1.96 | 1.96 | 0.8 | 16.24 | 1.76 | 0.012555 | 0.0010623
7061 | -3.2 | 21.2 | 1.64 | 1.64 | 0.8 | 16.16 | 1.84 | 0.012796 | 0.0011106
7062 | -3.6 | 21.6 | 1.32 | 1.32 | 0.8 | 16.08 | 1.92 | 0.013038 | 0.0011589
7063 | -3.7 | 21.7 | 1.24 | 1.24 | 0.8 | 16.06 | 1.94 | 0.013098 | 0.001171
7064 | -3.7 | 21.7 | 1.24 | 1.24 | 0.8 | 16.06 | 1.94 | 0.013098 | 0.001171
7065 | -3.8 | 21.8 | 1.16 | 1.16 | 0.8 | 16.04 | 1.96 | 0.013158 | 0.0011831
7066 | -2.4 | 20.4 | 2.28 | 2.28 | 0.8 | 16.32 | 1.68 | 0.012313 | 0.001014
7067 | -0.9 | 18.9 | 3.48 | 3.48 | 0.8 | 16.62 | 1.38 | 0.011408 | 0.00083297
7068 | 0.5 | 17.5 | 4.6 | 4.6 | 0.8 | 16.9 | 1.1 | 0.010563 | 0.00066396
7069 | 1.5 | 16.5 | 5.4 | 5.4 | 0.8 | 17.1 | 0.9 | 0.0099594 | 0.00054324
7070 | 2.6 | 15.4 | 6.28 | 6.28 | 0.8 | 17.32 | 0.68 | 0.0092954 | 0.00041045
7071 | 3.6 | 14.4 | 7.08 | 7.08 | 0.8 | 17.52 | 0.48 | 0.0086918 | 0.00028973
7072 | 3.9 | 14.1 | 7.32 | 7.32 | 0.8 | 17.58 | 0.42 | 0.0085108 | 0.00025351
7073 | 4.2 | 13.8 | 7.56 | 7.56 | 0.8 | 17.64 | 0.36 | 0.0083297 | 0.0002173
7074 | 4.5 | 13.5 | 7.8 | 7.8 | 0.8 | 17.7 | 0.3 | 0.0081486 | 0.00018108
7075 | 4.3 | 13.7 | 7.64 | 7.64 | 0.8 | 17.66 | 0.34 | 0.0082693 | 0.00020522
7076 | 4.2 | 13.8 | 7.56 | 7.56 | 0.8 | 17.64 | 0.36 | 0.0083297 | 0.0002173
7077 | 4 | 14 | 7.4 | 7.4 | 0.8 | 17.6 | 0.4 | 0.0084504 | 0.00024144
7078 | 3.8 | 14.2 | 7.24 | 7.24 | 0.8 | 17.56 | 0.44 | 0.0085711 | 0.00026558
7079 | 3.5 | 14.5 | 7 | 7 | 0.8 | 17.5 | 0.5 | 0.0087522 | 0.0003018
7080 | 3.3 | 14.7 | 6.84 | 6.84 | 0.8 | 17.46 | 0.54 | 0.0088729 | 0.00032594
7081 | 3.1 | 14.9 | 6.68 | 6.68 | 0.8 | 17.42 | 0.58 | 0.0089936 | 0.00035009
7082 | 2.9 | 15.1 | 6.52 | 6.52 | 0.8 | 17.38 | 0.62 | 0.0091144 | 0.00037423
7083 | 2.7 | 15.3 | 6.36 | 6.36 | 0.8 | 17.34 | 0.66 | 0.0092351 | 0.00039838
7084 | 2.7 | 15.3 | 6.36 | 6.36 | 0.8 | 17.34 | 0.66 | 0.0092351 | 0.00039838
7085 | 2.6 | 15.4 | 6.28 | 6.28 | 0.8 | 17.32 | 0.68 | 0.0092954 | 0.00041045
7086 | 2.6 | 15.4 | 6.28 | 6.28 | 0.8 | 17.32 | 0.68 | 0.0092954 | 0.00041045
7087 | 2.9 | 15.1 | 6.52 | 6.52 | 0.8 | 17.38 | 0.62 | 0.0091144 | 0.00037423
7088 | 3.3 | 14.7 | 6.84 | 6.84 | 0.8 | 17.46 | 0.54 | 0.0088729 | 0.00032594
7089 | 3.6 | 14.4 | 7.08 | 7.08 | 0.8 | 17.52 | 0.48 | 0.0086918 | 0.00028973
7090 | 3.9 | 14.1 | 7.32 | 7.32 | 0.8 | 17.58 | 0.42 | 0.0085108 | 0.00025351
7091 | 4.3 | 13.7 | 7.64 | 7.64 | 0.8 | 17.66 | 0.34 | 0.0082693 | 0.00020522
7092 | 4.6 | 13.4 | 7.88 | 7.88 | 0.8 | 17.72 | 0.28 | 0.0080882 | 0.00016901
7093 | 5.1 | 12.9 | 8.28 | 8.28 | 0.8 | 17.82 | 0.18 | 0.0077864 | 0.00010865
7094 | 5.7 | 12.3 | 8.76 | 8.76 | 0.8 | 17.94 | 0.06 | 0.0074243 | 3.6216e-05
7095 | 6.2 | 11.8 | 9.16 | 9.16 | 0.8 | 18.04 | 0 | 0.0071225 | 0
7096 | 6.4 | 11.6 | 9.32 | 9.32 | 0.8 | 18.08 | 0 | 0.0070018 | 0
7097 | 6.5 | 11.5 | 9.4 | 9.4 | 0.8 | 18.1 | 0 | 0.0069414 | 0
7098 | 6.7 | 11.3 | 9.56 | 9.56 | 0.8 | 18.14 | 0 | 0.0068207 | 0
7099 | 6.3 | 11.7 | 9.24 | 9.24 | 0.8 | 18.06 | 0 | 0.0070621 | 0
7100 | 6 | 12 | 9 | 9 | 0.8 | 18 | 0 | 0.0072432 | 0
7101 | 5.6 | 12.4 | 8.68 | 8.68 | 0.8 | 17.92 | 0.08 | 0.0074846 | 4.8288e-05
7102 | 5.3 | 12.7 | 8.44 | 8.44 | 0.8 | 17.86 | 0.14 | 0.0076657 | 8.4504e-05
7103 | 5 | 13 | 8.2 | 8.2 | 0.8 | 17.8 | 0.2 | 0.0078468 | 0.00012072
7104 | 4.7 | 13.3 | 7.96 | 7.96 | 0.8 | 17.74 | 0.26 | 0.0080279 | 0.00015694
7105 | 4.6 | 13.4 | 7.88 | 7.88 | 0.8 | 17.72 | 0.28 | 0.0080882 | 0.00016901
7106 | 4.5 | 13.5 | 7.8 | 7.8 | 0.8 | 17.7 | 0.3 | 0.0081486 | 0.00018108
7107 | 4.4 | 13.6 | 7.72 | 7.72 | 0.8 | 17.68 | 0.32 | 0.008209 | 0.00019315
7108 | 4.2 | 13.8 | 7.56 | 7.56 | 0.8 | 17.64 | 0.36 | 0.0083297 | 0.0002173
7109 | 3.9 | 14.1 | 7.32 | 7.32 | 0.8 | 17.58 | 0.42 | 0.0085108 | 0.00025351
7110 | 3.7 | 14.3 | 7.16 | 7.16 | 0.8 | 17.54 | 0.46 | 0.0086315 | 0.00027766
7111 | 4.3 | 13.7 | 7.64 | 7.64 | 0.8 | 17.66 | 0.34 | 0.0082693 | 0.00020522
7112 | 4.9 | 13.1 | 8.12 | 8.12 | 0.8 | 17.78 | 0.22 | 0.0079072 | 0.00013279
7113 | 5.5 | 12.5 | 8.6 | 8.6 | 0.8 | 17.9 | 0.1 | 0.007545 | 6.036e-05
7114 | 5.5 | 12.5 | 8.6 | 8.6 | 0.8 | 17.9 | 0.1 | 0.007545 | 6.036e-05
7115 | 5.6 | 12.4 | 8.68 | 8.68 | 0.8 | 17.92 | 0.08 | 0.0074846 | 4.8288e-05
7116 | 5.6 | 12.4 | 8.68 | 8.68 | 0.8 | 17.92 | 0.08 | 0.0074846 | 4.8288e-05
7117 | 6.2 | 11.8 | 9.16 | 9.16 | 0.8 | 18.04 | 0 | 0.0071225 | 0
7118 | 6.8 | 11.2 | 9.64 | 9.64 | 0.8 | 18.16 | 0 | 0.0067603 | 0
7119 | 7.4 | 10.6 | 10.12 | 10.12 | 0.8 | 18.28 | 0 | 0.0063982 | 0
7120 | 7.2 | 10.8 | 9.96 | 9.96 | 0.8 | 18.24 | 0 | 0.0065189 | 0
7121 | 7.1 | 10.9 | 9.88 | 9.88 | 0.8 | 18.22 | 0 | 0.0065792 | 0
7122 | 6.9 | 11.1 | 9.72 | 9.72 | 0.8 | 18.18 | 0 | 0.0067 | 0
7123 | 6.4 | 11.6 | 9.32 | 9.32 | 0.8 | 18.08 | 0 | 0.0070018 | 0
7124 | 6 | 12 | 9 | 9 | 0.8 | 18 | 0 | 0.0072432 | 0
7125 | 5.5 | 12.5 | 8.6 | 8.6 | 0.8 | 17.9 | 0.1 | 0.007545 | 6.036e-05
7126 | 5.3 | 12.7 | 8.44 | 8.44 | 0.8 | 17.86 | 0.14 | 0.0076657 | 8.4504e-05
7127 | 5.2 | 12.8 | 8.36 | 8.36 | 0.8 | 17.84 | 0.16 | 0.0077261 | 9.6576e-05
7128 | 5 | 13 | 8.2 | 8.2 | 0.8 | 17.8 | 0.2 | 0.0078468 | 0.00012072
7129 | 4.7 | 13.3 | 7.96 | 7.96 | 0.8 | 17.74 | 0.26 | 0.0080279 | 0.00015694
7130 | 4.5 | 13.5 | 7.8 | 7.8 | 0.8 | 17.7 | 0.3 | 0.0081486 | 0.00018108
7131 | 4.2 | 13.8 | 7.56 | 7.56 | 0.8 | 17.64 | 0.36 | 0.0083297 | 0.0002173
7132 | 4 | 14 | 7.4 | 7.4 | 0.8 | 17.6 | 0.4 | 0.0084504 | 0.00024144
7133 | 3.8 | 14.2 | 7.24 | 7.24 | 0.8 | 17.56 | 0.44 | 0.0085711 | 0.00026558
7134 | 3.6 | 14.4 | 7.08 | 7.08 | 0.8 | 17.52 | 0.48 | 0.0086918 | 0.00028973
7135 | 3.7 | 14.3 | 7.16 | 7.16 | 0.8 | 17.54 | 0.46 | 0.0086315 | 0.00027766
7136 | 3.9 | 14.1 | 7.32 | 7.32 | 0.8 | 17.58 | 0.42 | 0.0085108 | 0.00025351
7137 | 4 | 14 | 7.4 | 7.4 | 0.8 | 17.6 | 0.4 | 0.0084504 | 0.00024144
7138 | 4.1 | 13.9 | 7.48 | 7.48 | 0.8 | 17.62 | 0.38 | 0.00839 | 0.00022937
7139 | 4.1 | 13.9 | 7.48 | 7.48 | 0.8 | 17.62 | 0.38 | 0.00839 | 0.00022937
7140 | 4.2 | 13.8 | 7.56 | 7.56 | 0.8 | 17.64 | 0.36 | 0.0083297 | 0.0002173
7141 | 4.4 | 13.6 | 7.72 | 7.72 | 0.8 | 17.68 | 0.32 | 0.008209 | 0.00019315
7142 | 4.7 | 13.3 | 7.96 | 7.96 | 0.8 | 17.74 | 0.26 | 0.0080279 | 0.00015694
7143 | 4.9 | 13.1 | 8.12 | 8.12 | 0.8 | 17.78 | 0.22 | 0.0079072 | 0.00013279
7144 | 4.8 | 13.2 | 8.04 | 8.04 | 0.8 | 17.76 | 0.24 | 0.0079675 | 0.00014486
7145 | 4.7 | 13.3 | 7.96 | 7.96 | 0.8 | 17.74 | 0.26 | 0.0080279 | 0.00015694
7146 | 4.6 | 13.4 | 7.88 | 7.88 | 0.8 | 17.72 | 0.28 | 0.0080882 | 0.00016901
7147 | 4.7 | 13.3 | 7.96 | 7.96 | 0.8 | 17.74 | 0.26 | 0.0080279 | 0.00015694
7148 | 4.7 | 13.3 | 7.96 | 7.96 | 0.8 | 17.74 | 0.26 | 0.0080279 | 0.00015694
7149 | 4.8 | 13.2 | 8.04 | 8.04 | 0.8 | 17.76 | 0.24 | 0.0079675 | 0.00014486
7150 | 4.7 | 13.3 | 7.96 | 7.96 | 0.8 | 17.74 | 0.26 | 0.0080279 | 0.00015694
7151 | 4.7 | 13.3 | 7.96 | 7.96 | 0.8 | 17.74 | 0.26 | 0.0080279 | 0.00015694
7152 | 4.6 | 13.4 | 7.88 | 7.88 | 0.8 | 17.72 | 0.28 | 0.0080882 | 0.00016901
7153 | 4.5 | 13.5 | 7.8 | 7.8 | 0.8 | 17.7 | 0.3 | 0.0081486 | 0.00018108
7154 | 4.5 | 13.5 | 7.8 | 7.8 | 0.8 | 17.7 | 0.3 | 0.0081486 | 0.00018108
7155 | 4.4 | 13.6 | 7.72 | 7.72 | 0.8 | 17.68 | 0.32 | 0.008209 | 0.00019315
7156 | 4.3 | 13.7 | 7.64 | 7.64 | 0.8 | 17.66 | 0.34 | 0.0082693 | 0.00020522
7157 | 4.1 | 13.9 | 7.48 | 7.48 | 0.8 | 17.62 | 0.38 | 0.00839 | 0.00022937
7158 | 4 | 14 | 7.4 | 7.4 | 0.8 | 17.6 | 0.4 | 0.0084504 | 0.00024144
7159 | 4.1 | 13.9 | 7.48 | 7.48 | 0.8 | 17.62 | 0.38 | 0.00839 | 0.00022937
7160 | 4.1 | 13.9 | 7.48 | 7.48 | 0.8 | 17.62 | 0.38 | 0.00839 | 0.00022937
7161 | 4.2 | 13.8 | 7.56 | 7.56 | 0.8 | 17.64 | 0.36 | 0.0083297 | 0.0002173
7162 | 4.6 | 13.4 | 7.88 | 7.88 | 0.8 | 17.72 | 0.28 | 0.0080882 | 0.00016901
7163 | 5 | 13 | 8.2 | 8.2 | 0.8 | 17.8 | 0.2 | 0.0078468 | 0.00012072
7164 | 5.4 | 12.6 | 8.52 | 8.52 | 0.8 | 17.88 | 0.12 | 0.0076054 | 7.2432e-05
7165 | 5.8 | 12.2 | 8.84 | 8.84 | 0.8 | 17.96 | 0.04 | 0.0073639 | 2.4144e-05
7166 | 6.1 | 11.9 | 9.08 | 9.08 | 0.8 | 18.02 | 0 | 0.0071828 | 0
7167 | 6.5 | 11.5 | 9.4 | 9.4 | 0.8 | 18.1 | 0 | 0.0069414 | 0
7168 | 6.2 | 11.8 | 9.16 | 9.16 | 0.8 | 18.04 | 0 | 0.0071225 | 0
7169 | 5.8 | 12.2 | 8.84 | 8.84 | 0.8 | 17.96 | 0.04 | 0.0073639 | 2.4144e-05
7170 | 5.5 | 12.5 | 8.6 | 8.6 | 0.8 | 17.9 | 0.1 | 0.007545 | 6.036e-05
7171 | 5.1 | 12.9 | 8.28 | 8.28 | 0.8 | 17.82 | 0.18 | 0.0077864 | 0.00010865
7172 | 4.6 | 13.4 | 7.88 | 7.88 | 0.8 | 17.72 | 0.28 | 0.0080882 | 0.00016901
7173 | 4.2 | 13.8 | 7.56 | 7.56 | 0.8 | 17.64 | 0.36 | 0.0083297 | 0.0002173
7174 | 4.1 | 13.9 | 7.48 | 7.48 | 0.8 | 17.62 | 0.38 | 0.00839 | 0.00022937
7175 | 3.9 | 14.1 | 7.32 | 7.32 | 0.8 | 17.58 | 0.42 | 0.0085108 | 0.00025351
7176 | 3.8 | 14.2 | 7.24 | 7.24 | 0.8 | 17.56 | 0.44 | 0.0085711 | 0.00026558
7177 | 3.7 | 14.3 | 7.16 | 7.16 | 0.8 | 17.54 | 0.46 | 0.0086315 | 0.00027766
7178 | 3.7 | 14.3 | 7.16 | 7.16 | 0.8 | 17.54 | 0.46 | 0.0086315 | 0.00027766
7179 | 3.6 | 14.4 | 7.08 | 7.08 | 0.8 | 17.52 | 0.48 | 0.0086918 | 0.00028973
7180 | 3.5 | 14.5 | 7 | 7 | 0.8 | 17.5 | 0.5 | 0.0087522 | 0.0003018
7181 | 3.3 | 14.7 | 6.84 | 6.84 | 0.8 | 17.46 | 0.54 | 0.0088729 | 0.00032594
7182 | 3.2 | 14.8 | 6.76 | 6.76 | 0.8 | 17.44 | 0.56 | 0.0089333 | 0.00033802
7183 | 3 | 15 | 6.6 | 6.6 | 0.8 | 17.4 | 0.6 | 0.009054 | 0.00036216
7184 | 2.9 | 15.1 | 6.52 | 6.52 | 0.8 | 17.38 | 0.62 | 0.0091144 | 0.00037423
7185 | 2.7 | 15.3 | 6.36 | 6.36 | 0.8 | 17.34 | 0.66 | 0.0092351 | 0.00039838
7186 | 2.7 | 15.3 | 6.36 | 6.36 | 0.8 | 17.34 | 0.66 | 0.0092351 | 0.00039838
7187 | 2.7 | 15.3 | 6.36 | 6.36 | 0.8 | 17.34 | 0.66 | 0.0092351 | 0.00039838
7188 | 2.7 | 15.3 | 6.36 | 6.36 | 0.8 | 17.34 | 0.66 | 0.0092351 | 0.00039838
7189 | 2.9 | 15.1 | 6.52 | 6.52 | 0.8 | 17.38 | 0.62 | 0.0091144 | 0.00037423
7190 | 3 | 15 | 6.6 | 6.6 | 0.8 | 17.4 | 0.6 | 0.009054 | 0.00036216
7191 | 3.2 | 14.8 | 6.76 | 6.76 | 0.8 | 17.44 | 0.56 | 0.0089333 | 0.00033802
7192 | 3.2 | 14.8 | 6.76 | 6.76 | 0.8 | 17.44 | 0.56 | 0.0089333 | 0.00033802
7193 | 3.1 | 14.9 | 6.68 | 6.68 | 0.8 | 17.42 | 0.58 | 0.0089936 | 0.00035009
7194 | 3.1 | 14.9 | 6.68 | 6.68 | 0.8 | 17.42 | 0.58 | 0.0089936 | 0.00035009
7195 | 2.9 | 15.1 | 6.52 | 6.52 | 0.8 | 17.38 | 0.62 | 0.0091144 | 0.00037423
7196 | 2.8 | 15.2 | 6.44 | 6.44 | 0.8 | 17.36 | 0.64 | 0.0091747 | 0.0003863
7197 | 2.6 | 15.4 | 6.28 | 6.28 | 0.8 | 17.32 | 0.68 | 0.0092954 | 0.00041045
7198 | 2.8 | 15.2 | 6.44 | 6.44 | 0.8 | 17.36 | 0.64 | 0.0091747 | 0.0003863
7199 | 3 | 15 | 6.6 | 6.6 | 0.8 | 17.4 | 0.6 | 0.009054 | 0.00036216
7200 | 3.2 | 14.8 | 6.76 | 6.76 | 0.8 | 17.44 | 0.56 | 0.0089333 | 0.00033802
7201 | 2 | 16 | 5.8 | 5.8 | 0.8 | 17.2 | 0.8 | 0.0096576 | 0.00048288
7202 | 0.8 | 17.2 | 4.84 | 4.84 | 0.8 | 16.96 | 1.04 | 0.010382 | 0.00062774
7203 | -0.4 | 18.4 | 3.88 | 3.88 | 0.8 | 16.72 | 1.28 | 0.011106 | 0.00077261
7204 | -0.8 | 18.8 | 3.56 | 3.56 | 0.8 | 16.64 | 1.36 | 0.011348 | 0.0008209
7205 | -1.2 | 19.2 | 3.24 | 3.24 | 0.8 | 16.56 | 1.44 | 0.011589 | 0.00086918
7206 | -1.6 | 19.6 | 2.92 | 2.92 | 0.8 | 16.48 | 1.52 | 0.011831 | 0.00091747
7207 | -1.6 | 19.6 | 2.92 | 2.92 | 0.8 | 16.48 | 1.52 | 0.011831 | 0.00091747
7208 | -1.7 | 19.7 | 2.84 | 2.84 | 0.8 | 16.46 | 1.54 | 0.011891 | 0.00092954
7209 | -1.7 | 19.7 | 2.84 | 2.84 | 0.8 | 16.46 | 1.54 | 0.011891 | 0.00092954
7210 | -0.4 | 18.4 | 3.88 | 3.88 | 0.8 | 16.72 | 1.28 | 0.011106 | 0.00077261
7211 | 1 | 17 | 5 | 5 | 0.8 | 17 | 1 | 0.010261 | 0.0006036
7212 | 2.3 | 15.7 | 6.04 | 6.04 | 0.8 | 17.26 | 0.74 | 0.0094765 | 0.00044666
7213 | 3.5 | 14.5 | 7 | 7 | 0.8 | 17.5 | 0.5 | 0.0087522 | 0.0003018
7214 | 4.8 | 13.2 | 8.04 | 8.04 | 0.8 | 17.76 | 0.24 | 0.0079675 | 0.00014486
7215 | 6 | 12 | 9 | 9 | 0.8 | 18 | 0 | 0.0072432 | 0
7216 | 4.6 | 13.4 | 7.88 | 7.88 | 0.8 | 17.72 | 0.28 | 0.0080882 | 0.00016901
7217 | 3.3 | 14.7 | 6.84 | 6.84 | 0.8 | 17.46 | 0.54 | 0.0088729 | 0.00032594
7218 | 1.9 | 16.1 | 5.72 | 5.72 | 0.8 | 17.18 | 0.82 | 0.009718 | 0.00049495
7219 | 1.6 | 16.4 | 5.48 | 5.48 | 0.8 | 17.12 | 0.88 | 0.009899 | 0.00053117
7220 | 1.2 | 16.8 | 5.16 | 5.16 | 0.8 | 17.04 | 0.96 | 0.01014 | 0.00057946
7221 | 0.9 | 17.1 | 4.92 | 4.92 | 0.8 | 16.98 | 1.02 | 0.010322 | 0.00061567
7222 | 0.4 | 17.6 | 4.52 | 4.52 | 0.8 | 16.88 | 1.12 | 0.010623 | 0.00067603
7223 | 0 | 18 | 4.2 | 4.2 | 0.8 | 16.8 | 1.2 | 0.010865 | 0.00072432
7224 | -0.5 | 18.5 | 3.8 | 3.8 | 0.8 | 16.7 | 1.3 | 0.011167 | 0.00078468
7225 | -0.8 | 18.8 | 3.56 | 3.56 | 0.8 | 16.64 | 1.36 | 0.011348 | 0.0008209
7226 | -1.2 | 19.2 | 3.24 | 3.24 | 0.8 | 16.56 | 1.44 | 0.011589 | 0.00086918
7227 | -1.5 | 19.5 | 3 | 3 | 0.8 | 16.5 | 1.5 | 0.01177 | 0.0009054
7228 | -1.3 | 19.3 | 3.16 | 3.16 | 0.8 | 16.54 | 1.46 | 0.011649 | 0.00088126
7229 | -1.2 | 19.2 | 3.24 | 3.24 | 0.8 | 16.56 | 1.44 | 0.011589 | 0.00086918
7230 | -1 | 19 | 3.4 | 3.4 | 0.8 | 16.6 | 1.4 | 0.011468 | 0.00084504
7231 | -0.9 | 18.9 | 3.48 | 3.48 | 0.8 | 16.62 | 1.38 | 0.011408 | 0.00083297
7232 | -0.9 | 18.9 | 3.48 | 3.48 | 0.8 | 16.62 | 1.38 | 0.011408 | 0.00083297
7233 | -0.8 | 18.8 | 3.56 | 3.56 | 0.8 | 16.64 | 1.36 | 0.011348 | 0.0008209
7234 | 0.5 | 17.5 | 4.6 | 4.6 | 0.8 | 16.9 | 1.1 | 0.010563 | 0.00066396
7235 | 1.9 | 16.1 | 5.72 | 5.72 | 0.8 | 17.18 | 0.82 | 0.009718 | 0.00049495
7236 | 3.2 | 14.8 | 6.76 | 6.76 | 0.8 | 17.44 | 0.56 | 0.0089333 | 0.00033802
7237 | 3.9 | 14.1 | 7.32 | 7.32 | 0.8 | 17.58 | 0.42 | 0.0085108 | 0.00025351
7238 | 4.7 | 13.3 | 7.96 | 7.96 | 0.8 | 17.74 | 0.26 | 0.0080279 | 0.00015694
7239 | 5.4 | 12.6 | 8.52 | 8.52 | 0.8 | 17.88 | 0.12 | 0.0076054 | 7.2432e-05
7240 | 4.1 | 13.9 | 7.48 | 7.48 | 0.8 | 17.62 | 0.38 | 0.00839 | 0.00022937
7241 | 2.8 | 15.2 | 6.44 | 6.44 | 0.8 | 17.36 | 0.64 | 0.0091747 | 0.0003863
7242 | 1.5 | 16.5 | 5.4 | 5.4 | 0.8 | 17.1 | 0.9 | 0.0099594 | 0.00054324
7243 | 2 | 16 | 5.8 | 5.8 | 0.8 | 17.2 | 0.8 | 0.0096576 | 0.00048288
7244 | 2.5 | 15.5 | 6.2 | 6.2 | 0.8 | 17.3 | 0.7 | 0.0093558 | 0.00042252
7245 | 3 | 15 | 6.6 | 6.6 | 0.8 | 17.4 | 0.6 | 0.009054 | 0.00036216
7246 | 2.5 | 15.5 | 6.2 | 6.2 | 0.8 | 17.3 | 0.7 | 0.0093558 | 0.00042252
7247 | 2.1 | 15.9 | 5.88 | 5.88 | 0.8 | 17.22 | 0.78 | 0.0095972 | 0.00047081
7248 | 1.6 | 16.4 | 5.48 | 5.48 | 0.8 | 17.12 | 0.88 | 0.009899 | 0.00053117
7249 | 1.6 | 16.4 | 5.48 | 5.48 | 0.8 | 17.12 | 0.88 | 0.009899 | 0.00053117
7250 | 1.7 | 16.3 | 5.56 | 5.56 | 0.8 | 17.14 | 0.86 | 0.0098387 | 0.0005191
7251 | 1.7 | 16.3 | 5.56 | 5.56 | 0.8 | 17.14 | 0.86 | 0.0098387 | 0.0005191
7252 | 2.3 | 15.7 | 6.04 | 6.04 | 0.8 | 17.26 | 0.74 | 0.0094765 | 0.00044666
7253 | 3 | 15 | 6.6 | 6.6 | 0.8 | 17.4 | 0.6 | 0.009054 | 0.00036216
7254 | 3.6 | 14.4 | 7.08 | 7.08 | 0.8 | 17.52 | 0.48 | 0.0086918 | 0.00028973
7255 | 3.9 | 14.1 | 7.32 | 7.32 | 0.8 | 17.58 | 0.42 | 0.0085108 | 0.00025351
7256 | 4.3 | 13.7 | 7.64 | 7.64 | 0.8 | 17.66 | 0.34 | 0.0082693 | 0.00020522
7257 | 4.6 | 13.4 | 7.88 | 7.88 | 0.8 | 17.72 | 0.28 | 0.0080882 | 0.00016901
7258 | 4.8 | 13.2 | 8.04 | 8.04 | 0.8 | 17.76 | 0.24 | 0.0079675 | 0.00014486
7259 | 5 | 13 | 8.2 | 8.2 | 0.8 | 17.8 | 0.2 | 0.0078468 | 0.00012072
7260 | 5.2 | 12.8 | 8.36 | 8.36 | 0.8 | 17.84 | 0.16 | 0.0077261 | 9.6576e-05
7261 | 5.2 | 12.8 | 8.36 | 8.36 | 0.8 | 17.84 | 0.16 | 0.0077261 | 9.6576e-05
7262 | 5.1 | 12.9 | 8.28 | 8.28 | 0.8 | 17.82 | 0.18 | 0.0077864 | 0.00010865
7263 | 5.1 | 12.9 | 8.28 | 8.28 | 0.8 | 17.82 | 0.18 | 0.0077864 | 0.00010865
7264 | 5 | 13 | 8.2 | 8.2 | 0.8 | 17.8 | 0.2 | 0.0078468 | 0.00012072
7265 | 4.9 | 13.1 | 8.12 | 8.12 | 0.8 | 17.78 | 0.22 | 0.0079072 | 0.00013279
7266 | 4.8 | 13.2 | 8.04 | 8.04 | 0.8 | 17.76 | 0.24 | 0.0079675 | 0.00014486
7267 | 4.5 | 13.5 | 7.8 | 7.8 | 0.8 | 17.7 | 0.3 | 0.0081486 | 0.00018108
7268 | 4.1 | 13.9 | 7.48 | 7.48 | 0.8 | 17.62 | 0.38 | 0.00839 | 0.00022937
7269 | 3.8 | 14.2 | 7.24 | 7.24 | 0.8 | 17.56 | 0.44 | 0.0085711 | 0.00026558
7270 | 3.4 | 14.6 | 6.92 | 6.92 | 0.8 | 17.48 | 0.52 | 0.0088126 | 0.00031387
7271 | 3 | 15 | 6.6 | 6.6 | 0.8 | 17.4 | 0.6 | 0.009054 | 0.00036216
7272 | 2.6 | 15.4 | 6.28 | 6.28 | 0.8 | 17.32 | 0.68 | 0.0092954 | 0.00041045
7273 | 2.4 | 15.6 | 6.12 | 6.12 | 0.8 | 17.28 | 0.72 | 0.0094162 | 0.00043459
7274 | 2.3 | 15.7 | 6.04 | 6.04 | 0.8 | 17.26 | 0.74 | 0.0094765 | 0.00044666
7275 | 2.1 | 15.9 | 5.88 | 5.88 | 0.8 | 17.22 | 0.78 | 0.0095972 | 0.00047081
7276 | 2.1 | 15.9 | 5.88 | 5.88 | 0.8 | 17.22 | 0.78 | 0.0095972 | 0.00047081
7277 | 2.2 | 15.8 | 5.96 | 5.96 | 0.8 | 17.24 | 0.76 | 0.0095369 | 0.00045874
7278 | 2.2 | 15.8 | 5.96 | 5.96 | 0.8 | 17.24 | 0.76 | 0.0095369 | 0.00045874
7279 | 2.1 | 15.9 | 5.88 | 5.88 | 0.8 | 17.22 | 0.78 | 0.0095972 | 0.00047081
7280 | 2.1 | 15.9 | 5.88 | 5.88 | 0.8 | 17.22 | 0.78 | 0.0095972 | 0.00047081
7281 | 2 | 16 | 5.8 | 5.8 | 0.8 | 17.2 | 0.8 | 0.0096576 | 0.00048288
7282 | 2 | 16 | 5.8 | 5.8 | 0.8 | 17.2 | 0.8 | 0.0096576 | 0.00048288
7283 | 2 | 16 | 5.8 | 5.8 | 0.8 | 17.2 | 0.8 | 0.0096576 | 0.00048288
7284 | 2 | 16 | 5.8 | 5.8 | 0.8 | 17.2 | 0.8 | 0.0096576 | 0.00048288
7285 | 1.8 | 16.2 | 5.64 | 5.64 | 0.8 | 17.16 | 0.84 | 0.0097783 | 0.00050702
7286 | 1.7 | 16.3 | 5.56 | 5.56 | 0.8 | 17.14 | 0.86 | 0.0098387 | 0.0005191
7287 | 1.5 | 16.5 | 5.4 | 5.4 | 0.8 | 17.1 | 0.9 | 0.0099594 | 0.00054324
7288 | 1.1 | 16.9 | 5.08 | 5.08 | 0.8 | 17.02 | 0.98 | 0.010201 | 0.00059153
7289 | 0.8 | 17.2 | 4.84 | 4.84 | 0.8 | 16.96 | 1.04 | 0.010382 | 0.00062774
7290 | 1 | 17 | 5 | 5 | 0.8 | 17 | 1 | 0.010261 | 0.0006036
7291 | 1.3 | 16.7 | 5.24 | 5.24 | 0.8 | 17.06 | 0.94 | 0.01008 | 0.00056738
7292 | 1.7 | 16.3 | 5.56 | 5.56 | 0.8 | 17.14 | 0.86 | 0.0098387 | 0.0005191
7293 | 2.1 | 15.9 | 5.88 | 5.88 | 0.8 | 17.22 | 0.78 | 0.0095972 | 0.00047081
7294 | 2.6 | 15.4 | 6.28 | 6.28 | 0.8 | 17.32 | 0.68 | 0.0092954 | 0.00041045
7295 | 3.1 | 14.9 | 6.68 | 6.68 | 0.8 | 17.42 | 0.58 | 0.0089936 | 0.00035009
7296 | 3.6 | 14.4 | 7.08 | 7.08 | 0.8 | 17.52 | 0.48 | 0.0086918 | 0.00028973
7297 | 4.2 | 13.8 | 7.56 | 7.56 | 0.8 | 17.64 | 0.36 | 0.0083297 | 0.0002173
7298 | 4.7 | 13.3 | 7.96 | 7.96 | 0.8 | 17.74 | 0.26 | 0.0080279 | 0.00015694
7299 | 5.3 | 12.7 | 8.44 | 8.44 | 0.8 | 17.86 | 0.14 | 0.0076657 | 8.4504e-05
7300 | 5.8 | 12.2 | 8.84 | 8.84 | 0.8 | 17.96 | 0.04 | 0.0073639 | 2.4144e-05
7301 | 6.3 | 11.7 | 9.24 | 9.24 | 0.8 | 18.06 | 0 | 0.0070621 | 0
7302 | 6.8 | 11.2 | 9.64 | 9.64 | 0.8 | 18.16 | 0 | 0.0067603 | 0
7303 | 7.2 | 10.8 | 9.96 | 9.96 | 0.8 | 18.24 | 0 | 0.0065189 | 0
7304 | 7.6 | 10.4 | 10.28 | 10.28 | 0.8 | 18.32 | 0 | 0.0062774 | 0
7305 | 7 | 11 | 9.8 | 9.8 | 0.8 | 18.2 | 0 | 0.0066396 | 0
7306 | 7.2 | 10.8 | 9.96 | 9.96 | 0.8 | 18.24 | 0 | 0.0065189 | 0
7307 | 7.5 | 10.5 | 10.2 | 10.2 | 0.8 | 18.3 | 0 | 0.0063378 | 0
7308 | 7.7 | 10.3 | 10.36 | 10.36 | 0.8 | 18.34 | 0 | 0.0062171 | 0
7309 | 7.8 | 10.2 | 10.44 | 10.44 | 0.8 | 18.36 | 0 | 0.0061567 | 0
7310 | 8 | 10 | 10.6 | 10.6 | 0.8 | 18.4 | 0 | 0.006036 | 0
7311 | 8.1 | 9.9 | 10.68 | 10.68 | 0.8 | 18.42 | 0 | 0.0059756 | 0
7312 | 8 | 10 | 10.6 | 10.6 | 0.8 | 18.4 | 0 | 0.006036 | 0
7313 | 7.8 | 10.2 | 10.44 | 10.44 | 0.8 | 18.36 | 0 | 0.0061567 | 0
7314 | 7.7 | 10.3 | 10.36 | 10.36 | 0.8 | 18.34 | 0 | 0.0062171 | 0
7315 | 7.4 | 10.6 | 10.12 | 10.12 | 0.8 | 18.28 | 0 | 0.0063982 | 0
7316 | 7.2 | 10.8 | 9.96 | 9.96 | 0.8 | 18.24 | 0 | 0.0065189 | 0
7317 | 6.9 | 11.1 | 9.72 | 9.72 | 0.8 | 18.18 | 0 | 0.0067 | 0
7318 | 6.9 | 11.1 | 9.72 | 9.72 | 0.8 | 18.18 | 0 | 0.0067 | 0
7319 | 6.8 | 11.2 | 9.64 | 9.64 | 0.8 | 18.16 | 0 | 0.0067603 | 0
7320 | 6.8 | 11.2 | 9.64 | 9.64 | 0.8 | 18.16 | 0 | 0.0067603 | 0
7321 | 6.6 | 11.4 | 9.48 | 9.48 | 0.8 | 18.12 | 0 | 0.006881 | 0
7322 | 6.5 | 11.5 | 9.4 | 9.4 | 0.8 | 18.1 | 0 | 0.0069414 | 0
7323 | 6.3 | 11.7 | 9.24 | 9.24 | 0.8 | 18.06 | 0 | 0.0070621 | 0
7324 | 6.2 | 11.8 | 9.16 | 9.16 | 0.8 | 18.04 | 0 | 0.0071225 | 0
7325 | 6.2 | 11.8 | 9.16 | 9.16 | 0.8 | 18.04 | 0 | 0.0071225 | 0
7326 | 6.1 | 11.9 | 9.08 | 9.08 | 0.8 | 18.02 | 0 | 0.0071828 | 0
7327 | 6.2 | 11.8 | 9.16 | 9.16 | 0.8 | 18.04 | 0 | 0.0071225 | 0
7328 | 6.4 | 11.6 | 9.32 | 9.32 | 0.8 | 18.08 | 0 | 0.0070018 | 0
7329 | 6.5 | 11.5 | 9.4 | 9.4 | 0.8 | 18.1 | 0 | 0.0069414 | 0
7330 | 6.7 | 11.3 | 9.56 | 9.56 | 0.8 | 18.14 | 0 | 0.0068207 | 0
7331 | 6.8 | 11.2 | 9.64 | 9.64 | 0.8 | 18.16 | 0 | 0.0067603 | 0
7332 | 7 | 11 | 9.8 | 9.8 | 0.8 | 18.2 | 0 | 0.0066396 | 0
7333 | 6.9 | 11.1 | 9.72 | 9.72 | 0.8 | 18.18 | 0 | 0.0067 | 0
7334 | 6.9 | 11.1 | 9.72 | 9.72 | 0.8 | 18.18 | 0 | 0.0067 | 0
7335 | 6.8 | 11.2 | 9.64 | 9.64 | 0.8 | 18.16 | 0 | 0.0067603 | 0
7336 | 6.7 | 11.3 | 9.56 | 9.56 | 0.8 | 18.14 | 0 | 0.0068207 | 0
7337 | 6.7 | 11.3 | 9.56 | 9.56 | 0.8 | 18.14 | 0 | 0.0068207 | 0
7338 | 6.6 | 11.4 | 9.48 | 9.48 | 0.8 | 18.12 | 0 | 0.006881 | 0
7339 | 6.5 | 11.5 | 9.4 | 9.4 | 0.8 | 18.1 | 0 | 0.0069414 | 0
7340 | 6.3 | 11.7 | 9.24 | 9.24 | 0.8 | 18.06 | 0 | 0.0070621 | 0
7341 | 6.2 | 11.8 | 9.16 | 9.16 | 0.8 | 18.04 | 0 | 0.0071225 | 0
7342 | 6 | 12 | 9 | 9 | 0.8 | 18 | 0 | 0.0072432 | 0
7343 | 5.8 | 12.2 | 8.84 | 8.84 | 0.8 | 17.96 | 0.04 | 0.0073639 | 2.4144e-05
7344 | 5.6 | 12.4 | 8.68 | 8.68 | 0.8 | 17.92 | 0.08 | 0.0074846 | 4.8288e-05
7345 | 5.3 | 12.7 | 8.44 | 8.44 | 0.8 | 17.86 | 0.14 | 0.0076657 | 8.4504e-05
7346 | 4.9 | 13.1 | 8.12 | 8.12 | 0.8 | 17.78 | 0.22 | 0.0079072 | 0.00013279
7347 | 4.6 | 13.4 | 7.88 | 7.88 | 0.8 | 17.72 | 0.28 | 0.0080882 | 0.00016901
7348 | 4.5 | 13.5 | 7.8 | 7.8 | 0.8 | 17.7 | 0.3 | 0.0081486 | 0.00018108
7349 | 4.3 | 13.7 | 7.64 | 7.64 | 0.8 | 17.66 | 0.34 | 0.0082693 | 0.00020522
7350 | 4.2 | 13.8 | 7.56 | 7.56 | 0.8 | 17.64 | 0.36 | 0.0083297 | 0.0002173
7351 | 4.2 | 13.8 | 7.56 | 7.56 | 0.8 | 17.64 | 0.36 | 0.0083297 | 0.0002173
7352 | 4.2 | 13.8 | 7.56 | 7.56 | 0.8 | 17.64 | 0.36 | 0.0083297 | 0.0002173
7353 | 4.2 | 13.8 | 7.56 | 7.56 | 0.8 | 17.64 | 0.36 | 0.0083297 | 0.0002173
7354 | 4.1 | 13.9 | 7.48 | 7.48 | 0.8 | 17.62 | 0.38 | 0.00839 | 0.00022937
7355 | 4 | 14 | 7.4 | 7.4 | 0.8 | 17.6 | 0.4 | 0.0084504 | 0.00024144
7356 | 3.9 | 14.1 | 7.32 | 7.32 | 0.8 | 17.58 | 0.42 | 0.0085108 | 0.00025351
7357 | 4.1 | 13.9 | 7.48 | 7.48 | 0.8 | 17.62 | 0.38 | 0.00839 | 0.00022937
7358 | 4.3 | 13.7 | 7.64 | 7.64 | 0.8 | 17.66 | 0.34 | 0.0082693 | 0.00020522
7359 | 4.5 | 13.5 | 7.8 | 7.8 | 0.8 | 17.7 | 0.3 | 0.0081486 | 0.00018108
7360 | 4.6 | 13.4 | 7.88 | 7.88 | 0.8 | 17.72 | 0.28 | 0.0080882 | 0.00016901
7361 | 4.7 | 13.3 | 7.96 | 7.96 | 0.8 | 17.74 | 0.26 | 0.0080279 | 0.00015694
7362 | 4.8 | 13.2 | 8.04 | 8.04 | 0.8 | 17.76 | 0.24 | 0.0079675 | 0.00014486
7363 | 4.2 | 13.8 | 7.56 | 7.56 | 0.8 | 17.64 | 0.36 | 0.0083297 | 0.0002173
7364 | 3.5 | 14.5 | 7 | 7 | 0.8 | 17.5 | 0.5 | 0.0087522 | 0.0003018
7365 | 2.9 | 15.1 | 6.52 | 6.52 | 0.8 | 17.38 | 0.62 | 0.0091144 | 0.00037423
7366 | 1.7 | 16.3 | 5.56 | 5.56 | 0.8 | 17.14 | 0.86 | 0.0098387 | 0.0005191
7367 | 0.6 | 17.4 | 4.68 | 4.68 | 0.8 | 16.92 | 1.08 | 0.010503 | 0.00065189
7368 | -0.6 | 18.6 | 3.72 | 3.72 | 0.8 | 16.68 | 1.32 | 0.011227 | 0.00079675
7369 | -0.5 | 18.5 | 3.8 | 3.8 | 0.8 | 16.7 | 1.3 | 0.011167 | 0.00078468
7370 | -0.5 | 18.5 | 3.8 | 3.8 | 0.8 | 16.7 | 1.3 | 0.011167 | 0.00078468
7371 | -0.4 | 18.4 | 3.88 | 3.88 | 0.8 | 16.72 | 1.28 | 0.011106 | 0.00077261
7372 | -0.1 | 18.1 | 4.12 | 4.12 | 0.8 | 16.78 | 1.22 | 0.010925 | 0.00073639
7373 | 0.1 | 17.9 | 4.28 | 4.28 | 0.8 | 16.82 | 1.18 | 0.010804 | 0.00071225
7374 | 0.4 | 17.6 | 4.52 | 4.52 | 0.8 | 16.88 | 1.12 | 0.010623 | 0.00067603
7375 | 1.1 | 16.9 | 5.08 | 5.08 | 0.8 | 17.02 | 0.98 | 0.010201 | 0.00059153
7376 | 1.7 | 16.3 | 5.56 | 5.56 | 0.8 | 17.14 | 0.86 | 0.0098387 | 0.0005191
7377 | 2.4 | 15.6 | 6.12 | 6.12 | 0.8 | 17.28 | 0.72 | 0.0094162 | 0.00043459
7378 | 2.8 | 15.2 | 6.44 | 6.44 | 0.8 | 17.36 | 0.64 | 0.0091747 | 0.0003863
7379 | 3.3 | 14.7 | 6.84 | 6.84 | 0.8 | 17.46 | 0.54 | 0.0088729 | 0.00032594
7380 | 3.7 | 14.3 | 7.16 | 7.16 | 0.8 | 17.54 | 0.46 | 0.0086315 | 0.00027766
7381 | 3.9 | 14.1 | 7.32 | 7.32 | 0.8 | 17.58 | 0.42 | 0.0085108 | 0.00025351
7382 | 4.1 | 13.9 | 7.48 | 7.48 | 0.8 | 17.62 | 0.38 | 0.00839 | 0.00022937
7383 | 4.3 | 13.7 | 7.64 | 7.64 | 0.8 | 17.66 | 0.34 | 0.0082693 | 0.00020522
7384 | 4.2 | 13.8 | 7.56 | 7.56 | 0.8 | 17.64 | 0.36 | 0.0083297 | 0.0002173
7385 | 4.1 | 13.9 | 7.48 | 7.48 | 0.8 | 17.62 | 0.38 | 0.00839 | 0.00022937
7386 | 4 | 14 | 7.4 | 7.4 | 0.8 | 17.6 | 0.4 | 0.0084504 | 0.00024144
7387 | 3.9 | 14.1 | 7.32 | 7.32 | 0.8 | 17.58 | 0.42 | 0.0085108 | 0.00025351
7388 | 3.9 | 14.1 | 7.32 | 7.32 | 0.8 | 17.58 | 0.42 | 0.0085108 | 0.00025351
7389 | 3.8 | 14.2 | 7.24 | 7.24 | 0.8 | 17.56 | 0.44 | 0.0085711 | 0.00026558
7390 | 4 | 14 | 7.4 | 7.4 | 0.8 | 17.6 | 0.4 | 0.0084504 | 0.00024144
7391 | 4.2 | 13.8 | 7.56 | 7.56 | 0.8 | 17.64 | 0.36 | 0.0083297 | 0.0002173
7392 | 4.4 | 13.6 | 7.72 | 7.72 | 0.8 | 17.68 | 0.32 | 0.008209 | 0.00019315
7393 | 4.5 | 13.5 | 7.8 | 7.8 | 0.8 | 17.7 | 0.3 | 0.0081486 | 0.00018108
7394 | 4.7 | 13.3 | 7.96 | 7.96 | 0.8 | 17.74 | 0.26 | 0.0080279 | 0.00015694
7395 | 4.8 | 13.2 | 8.04 | 8.04 | 0.8 | 17.76 | 0.24 | 0.0079675 | 0.00014486
7396 | 4.9 | 13.1 | 8.12 | 8.12 | 0.8 | 17.78 | 0.22 | 0.0079072 | 0.00013279
7397 | 5 | 13 | 8.2 | 8.2 | 0.8 | 17.8 | 0.2 | 0.0078468 | 0.00012072
7398 | 5.1 | 12.9 | 8.28 | 8.28 | 0.8 | 17.82 | 0.18 | 0.0077864 | 0.00010865
7399 | 5.2 | 12.8 | 8.36 | 8.36 | 0.8 | 17.84 | 0.16 | 0.0077261 | 9.6576e-05
7400 | 5.3 | 12.7 | 8.44 | 8.44 | 0.8 | 17.86 | 0.14 | 0.0076657 | 8.4504e-05
7401 | 5.4 | 12.6 | 8.52 | 8.52 | 0.8 | 17.88 | 0.12 | 0.0076054 | 7.2432e-05
7402 | 5.8 | 12.2 | 8.84 | 8.84 | 0.8 | 17.96 | 0.04 | 0.0073639 | 2.4144e-05
7403 | 6.2 | 11.8 | 9.16 | 9.16 | 0.8 | 18.04 | 0 | 0.0071225 | 0
7404 | 6.6 | 11.4 | 9.48 | 9.48 | 0.8 | 18.12 | 0 | 0.006881 | 0
7405 | 6.6 | 11.4 | 9.48 | 9.48 | 0.8 | 18.12 | 0 | 0.006881 | 0
7406 | 6.7 | 11.3 | 9.56 | 9.56 | 0.8 | 18.14 | 0 | 0.0068207 | 0
7407 | 6.7 | 11.3 | 9.56 | 9.56 | 0.8 | 18.14 | 0 | 0.0068207 | 0
7408 | 6.8 | 11.2 | 9.64 | 9.64 | 0.8 | 18.16 | 0 | 0.0067603 | 0
7409 | 6.9 | 11.1 | 9.72 | 9.72 | 0.8 | 18.18 | 0 | 0.0067 | 0
7410 | 7 | 11 | 9.8 | 9.8 | 0.8 | 18.2 | 0 | 0.0066396 | 0
7411 | 7.2 | 10.8 | 9.96 | 9.96 | 0.8 | 18.24 | 0 | 0.0065189 | 0
7412 | 7.4 | 10.6 | 10.12 | 10.12 | 0.8 | 18.28 | 0 | 0.0063982 | 0
7413 | 7.6 | 10.4 | 10.28 | 10.28 | 0.8 | 18.32 | 0 | 0.0062774 | 0
7414 | 7.8 | 10.2 | 10.44 | 10.44 | 0.8 | 18.36 | 0 | 0.0061567 | 0
7415 | 8 | 10 | 10.6 | 10.6 | 0.8 | 18.4 | 0 | 0.006036 | 0
7416 | 8.2 | 9.8 | 10.76 | 10.76 | 0.8 | 18.44 | 0 | 0.0059153 | 0
7417 | 8.2 | 9.8 | 10.76 | 10.76 | 0.8 | 18.44 | 0 | 0.0059153 | 0
7418 | 8.2 | 9.8 | 10.76 | 10.76 | 0.8 | 18.44 | 0 | 0.0059153 | 0
7419 | 8.2 | 9.8 | 10.76 | 10.76 | 0.8 | 18.44 | 0 | 0.0059153 | 0
7420 | 8.4 | 9.6 | 10.92 | 10.92 | 0.8 | 18.48 | 0 | 0.0057946 | 0
7421 | 8.5 | 9.5 | 11 | 11 | 0.8 | 18.5 | 0 | 0.0057342 | 0
7422 | 8.7 | 9.3 | 11.16 | 11.16 | 0.8 | 18.54 | 0 | 0.0056135 | 0
7423 | 7.9 | 10.1 | 10.52 | 10.52 | 0.8 | 18.38 | 0 | 0.0060964 | 0
7424 | 7 | 11 | 9.8 | 9.8 | 0.8 | 18.2 | 0 | 0.0066396 | 0
7425 | 6.2 | 11.8 | 9.16 | 9.16 | 0.8 | 18.04 | 0 | 0.0071225 | 0
7426 | 6.9 | 11.1 | 9.72 | 9.72 | 0.8 | 18.18 | 0 | 0.0067 | 0
7427 | 7.5 | 10.5 | 10.2 | 10.2 | 0.8 | 18.3 | 0 | 0.0063378 | 0
7428 | 8.2 | 9.8 | 10.76 | 10.76 | 0.8 | 18.44 | 0 | 0.0059153 | 0
7429 | 8.4 | 9.6 | 10.92 | 10.92 | 0.8 | 18.48 | 0 | 0.0057946 | 0
7430 | 8.6 | 9.4 | 11.08 | 11.08 | 0.8 | 18.52 | 0 | 0.0056738 | 0
7431 | 8.8 | 9.2 | 11.24 | 11.24 | 0.8 | 18.56 | 0 | 0.0055531 | 0
7432 | 8.7 | 9.3 | 11.16 | 11.16 | 0.8 | 18.54 | 0 | 0.0056135 | 0
7433 | 8.5 | 9.5 | 11 | 11 | 0.8 | 18.5 | 0 | 0.0057342 | 0
7434 | 8.4 | 9.6 | 10.92 | 10.92 | 0.8 | 18.48 | 0 | 0.0057946 | 0
7435 | 7.4 | 10.6 | 10.12 | 10.12 | 0.8 | 18.28 | 0 | 0.0063982 | 0
7436 | 6.4 | 11.6 | 9.32 | 9.32 | 0.8 | 18.08 | 0 | 0.0070018 | 0
7437 | 5.4 | 12.6 | 8.52 | 8.52 | 0.8 | 17.88 | 0.12 | 0.0076054 | 7.2432e-05
7438 | 6.1 | 11.9 | 9.08 | 9.08 | 0.8 | 18.02 | 0 | 0.0071828 | 0
7439 | 6.7 | 11.3 | 9.56 | 9.56 | 0.8 | 18.14 | 0 | 0.0068207 | 0
7440 | 7.4 | 10.6 | 10.12 | 10.12 | 0.8 | 18.28 | 0 | 0.0063982 | 0
7441 | 7.1 | 10.9 | 9.88 | 9.88 | 0.8 | 18.22 | 0 | 0.0065792 | 0
7442 | 6.9 | 11.1 | 9.72 | 9.72 | 0.8 | 18.18 | 0 | 0.0067 | 0
7443 | 6.6 | 11.4 | 9.48 | 9.48 | 0.8 | 18.12 | 0 | 0.006881 | 0
7444 | 6.7 | 11.3 | 9.56 | 9.56 | 0.8 | 18.14 | 0 | 0.0068207 | 0
7445 | 6.8 | 11.2 | 9.64 | 9.64 | 0.8 | 18.16 | 0 | 0.0067603 | 0
7446 | 6.9 | 11.1 | 9.72 | 9.72 | 0.8 | 18.18 | 0 | 0.0067 | 0
7447 | 6.9 | 11.1 | 9.72 | 9.72 | 0.8 | 18.18 | 0 | 0.0067 | 0
7448 | 6.8 | 11.2 | 9.64 | 9.64 | 0.8 | 18.16 | 0 | 0.0067603 | 0
7449 | 6.8 | 11.2 | 9.64 | 9.64 | 0.8 | 18.16 | 0 | 0.0067603 | 0
7450 | 6.9 | 11.1 | 9.72 | 9.72 | 0.8 | 18.18 | 0 | 0.0067 | 0
7451 | 6.9 | 11.1 | 9.72 | 9.72 | 0.8 | 18.18 | 0 | 0.0067 | 0
7452 | 7 | 11 | 9.8 | 9.8 | 0.8 | 18.2 | 0 | 0.0066396 | 0
7453 | 6.8 | 11.2 | 9.64 | 9.64 | 0.8 | 18.16 | 0 | 0.0067603 | 0
7454 | 6.5 | 11.5 | 9.4 | 9.4 | 0.8 | 18.1 | 0 | 0.0069414 | 0
7455 | 6.3 | 11.7 | 9.24 | 9.24 | 0.8 | 18.06 | 0 | 0.0070621 | 0
7456 | 5.9 | 12.1 | 8.92 | 8.92 | 0.8 | 17.98 | 0.02 | 0.0073036 | 1.2072e-05
7457 | 5.6 | 12.4 | 8.68 | 8.68 | 0.8 | 17.92 | 0.08 | 0.0074846 | 4.8288e-05
7458 | 5.2 | 12.8 | 8.36 | 8.36 | 0.8 | 17.84 | 0.16 | 0.0077261 | 9.6576e-05
7459 | 4.5 | 13.5 | 7.8 | 7.8 | 0.8 | 17.7 | 0.3 | 0.0081486 | 0.00018108
7460 | 3.8 | 14.2 | 7.24 | 7.24 | 0.8 | 17.56 | 0.44 | 0.0085711 | 0.00026558
7461 | 3.1 | 14.9 | 6.68 | 6.68 | 0.8 | 17.42 | 0.58 | 0.0089936 | 0.00035009
7462 | 2.5 | 15.5 | 6.2 | 6.2 | 0.8 | 17.3 | 0.7 | 0.0093558 | 0.00042252
7463 | 2 | 16 | 5.8 | 5.8 | 0.8 | 17.2 | 0.8 | 0.0096576 | 0.00048288
7464 | 1.4 | 16.6 | 5.32 | 5.32 | 0.8 | 17.08 | 0.92 | 0.01002 | 0.00055531
7465 | 1.7 | 16.3 | 5.56 | 5.56 | 0.8 | 17.14 | 0.86 | 0.0098387 | 0.0005191
7466 | 2.1 | 15.9 | 5.88 | 5.88 | 0.8 | 17.22 | 0.78 | 0.0095972 | 0.00047081
7467 | 2.4 | 15.6 | 6.12 | 6.12 | 0.8 | 17.28 | 0.72 | 0.0094162 | 0.00043459
7468 | 2.5 | 15.5 | 6.2 | 6.2 | 0.8 | 17.3 | 0.7 | 0.0093558 | 0.00042252
7469 | 2.5 | 15.5 | 6.2 | 6.2 | 0.8 | 17.3 | 0.7 | 0.0093558 | 0.00042252
7470 | 2.6 | 15.4 | 6.28 | 6.28 | 0.8 | 17.32 | 0.68 | 0.0092954 | 0.00041045
7471 | 2.7 | 15.3 | 6.36 | 6.36 | 0.8 | 17.34 | 0.66 | 0.0092351 | 0.00039838
7472 | 2.7 | 15.3 | 6.36 | 6.36 | 0.8 | 17.34 | 0.66 | 0.0092351 | 0.00039838
7473 | 2.8 | 15.2 | 6.44 | 6.44 | 0.8 | 17.36 | 0.64 | 0.0091747 | 0.0003863
7474 | 2.9 | 15.1 | 6.52 | 6.52 | 0.8 | 17.38 | 0.62 | 0.0091144 | 0.00037423
7475 | 3.1 | 14.9 | 6.68 | 6.68 | 0.8 | 17.42 | 0.58 | 0.0089936 | 0.00035009
7476 | 3.2 | 14.8 | 6.76 | 6.76 | 0.8 | 17.44 | 0.56 | 0.0089333 | 0.00033802
7477 | 3.3 | 14.7 | 6.84 | 6.84 | 0.8 | 17.46 | 0.54 | 0.0088729 | 0.00032594
7478 | 3.4 | 14.6 | 6.92 | 6.92 | 0.8 | 17.48 | 0.52 | 0.0088126 | 0.00031387
7479 | 3.5 | 14.5 | 7 | 7 | 0.8 | 17.5 | 0.5 | 0.0087522 | 0.0003018
7480 | 3.5 | 14.5 | 7 | 7 | 0.8 | 17.5 | 0.5 | 0.0087522 | 0.0003018
7481 | 3.5 | 14.5 | 7 | 7 | 0.8 | 17.5 | 0.5 | 0.0087522 | 0.0003018
7482 | 3.5 | 14.5 | 7 | 7 | 0.8 | 17.5 | 0.5 | 0.0087522 | 0.0003018
7483 | 3.6 | 14.4 | 7.08 | 7.08 | 0.8 | 17.52 | 0.48 | 0.0086918 | 0.00028973
7484 | 3.7 | 14.3 | 7.16 | 7.16 | 0.8 | 17.54 | 0.46 | 0.0086315 | 0.00027766
7485 | 3.8 | 14.2 | 7.24 | 7.24 | 0.8 | 17.56 | 0.44 | 0.0085711 | 0.00026558
7486 | 3.8 | 14.2 | 7.24 | 7.24 | 0.8 | 17.56 | 0.44 | 0.0085711 | 0.00026558
7487 | 3.7 | 14.3 | 7.16 | 7.16 | 0.8 | 17.54 | 0.46 | 0.0086315 | 0.00027766
7488 | 3.7 | 14.3 | 7.16 | 7.16 | 0.8 | 17.54 | 0.46 | 0.0086315 | 0.00027766
7489 | 3.6 | 14.4 | 7.08 | 7.08 | 0.8 | 17.52 | 0.48 | 0.0086918 | 0.00028973
7490 | 3.4 | 14.6 | 6.92 | 6.92 | 0.8 | 17.48 | 0.52 | 0.0088126 | 0.00031387
7491 | 3.3 | 14.7 | 6.84 | 6.84 | 0.8 | 17.46 | 0.54 | 0.0088729 | 0.00032594
7492 | 3.3 | 14.7 | 6.84 | 6.84 | 0.8 | 17.46 | 0.54 | 0.0088729 | 0.00032594
7493 | 3.4 | 14.6 | 6.92 | 6.92 | 0.8 | 17.48 | 0.52 | 0.0088126 | 0.00031387
7494 | 3.4 | 14.6 | 6.92 | 6.92 | 0.8 | 17.48 | 0.52 | 0.0088126 | 0.00031387
7495 | 3.4 | 14.6 | 6.92 | 6.92 | 0.8 | 17.48 | 0.52 | 0.0088126 | 0.00031387
7496 | 3.4 | 14.6 | 6.92 | 6.92 | 0.8 | 17.48 | 0.52 | 0.0088126 | 0.00031387
7497 | 3.4 | 14.6 | 6.92 | 6.92 | 0.8 | 17.48 | 0.52 | 0.0088126 | 0.00031387
7498 | 3.5 | 14.5 | 7 | 7 | 0.8 | 17.5 | 0.5 | 0.0087522 | 0.0003018
7499 | 3.7 | 14.3 | 7.16 | 7.16 | 0.8 | 17.54 | 0.46 | 0.0086315 | 0.00027766
7500 | 3.8 | 14.2 | 7.24 | 7.24 | 0.8 | 17.56 | 0.44 | 0.0085711 | 0.00026558
7501 | 4 | 14 | 7.4 | 7.4 | 0.8 | 17.6 | 0.4 | 0.0084504 | 0.00024144
7502 | 4.2 | 13.8 | 7.56 | 7.56 | 0.8 | 17.64 | 0.36 | 0.0083297 | 0.0002173
7503 | 4.4 | 13.6 | 7.72 | 7.72 | 0.8 | 17.68 | 0.32 | 0.008209 | 0.00019315
7504 | 4.4 | 13.6 | 7.72 | 7.72 | 0.8 | 17.68 | 0.32 | 0.008209 | 0.00019315
7505 | 4.4 | 13.6 | 7.72 | 7.72 | 0.8 | 17.68 | 0.32 | 0.008209 | 0.00019315
7506 | 4.4 | 13.6 | 7.72 | 7.72 | 0.8 | 17.68 | 0.32 | 0.008209 | 0.00019315
7507 | 4.2 | 13.8 | 7.56 | 7.56 | 0.8 | 17.64 | 0.36 | 0.0083297 | 0.0002173
7508 | 3.9 | 14.1 | 7.32 | 7.32 | 0.8 | 17.58 | 0.42 | 0.0085108 | 0.00025351
7509 | 3.7 | 14.3 | 7.16 | 7.16 | 0.8 | 17.54 | 0.46 | 0.0086315 | 0.00027766
7510 | 3.5 | 14.5 | 7 | 7 | 0.8 | 17.5 | 0.5 | 0.0087522 | 0.0003018
7511 | 3.4 | 14.6 | 6.92 | 6.92 | 0.8 | 17.48 | 0.52 | 0.0088126 | 0.00031387
7512 | 3.2 | 14.8 | 6.76 | 6.76 | 0.8 | 17.44 | 0.56 | 0.0089333 | 0.00033802
7513 | 3 | 15 | 6.6 | 6.6 | 0.8 | 17.4 | 0.6 | 0.009054 | 0.00036216
7514 | 2.7 | 15.3 | 6.36 | 6.36 | 0.8 | 17.34 | 0.66 | 0.0092351 | 0.00039838
7515 | 2.5 | 15.5 | 6.2 | 6.2 | 0.8 | 17.3 | 0.7 | 0.0093558 | 0.00042252
7516 | 2.4 | 15.6 | 6.12 | 6.12 | 0.8 | 17.28 | 0.72 | 0.0094162 | 0.00043459
7517 | 2.4 | 15.6 | 6.12 | 6.12 | 0.8 | 17.28 | 0.72 | 0.0094162 | 0.00043459
7518 | 2.3 | 15.7 | 6.04 | 6.04 | 0.8 | 17.26 | 0.74 | 0.0094765 | 0.00044666
7519 | 2.4 | 15.6 | 6.12 | 6.12 | 0.8 | 17.28 | 0.72 | 0.0094162 | 0.00043459
7520 | 2.6 | 15.4 | 6.28 | 6.28 | 0.8 | 17.32 | 0.68 | 0.0092954 | 0.00041045
7521 | 2.7 | 15.3 | 6.36 | 6.36 | 0.8 | 17.34 | 0.66 | 0.0092351 | 0.00039838
7522 | 2.9 | 15.1 | 6.52 | 6.52 | 0.8 | 17.38 | 0.62 | 0.0091144 | 0.00037423
7523 | 3.2 | 14.8 | 6.76 | 6.76 | 0.8 | 17.44 | 0.56 | 0.0089333 | 0.00033802
7524 | 3.4 | 14.6 | 6.92 | 6.92 | 0.8 | 17.48 | 0.52 | 0.0088126 | 0.00031387
7525 | 3.6 | 14.4 | 7.08 | 7.08 | 0.8 | 17.52 | 0.48 | 0.0086918 | 0.00028973
7526 | 3.9 | 14.1 | 7.32 | 7.32 | 0.8 | 17.58 | 0.42 | 0.0085108 | 0.00025351
7527 | 4.1 | 13.9 | 7.48 | 7.48 | 0.8 | 17.62 | 0.38 | 0.00839 | 0.00022937
7528 | 4.2 | 13.8 | 7.56 | 7.56 | 0.8 | 17.64 | 0.36 | 0.0083297 | 0.0002173
7529 | 4.2 | 13.8 | 7.56 | 7.56 | 0.8 | 17.64 | 0.36 | 0.0083297 | 0.0002173
7530 | 4.3 | 13.7 | 7.64 | 7.64 | 0.8 | 17.66 | 0.34 | 0.0082693 | 0.00020522
7531 | 4.4 | 13.6 | 7.72 | 7.72 | 0.8 | 17.68 | 0.32 | 0.008209 | 0.00019315
7532 | 4.5 | 13.5 | 7.8 | 7.8 | 0.8 | 17.7 | 0.3 | 0.0081486 | 0.00018108
7533 | 4.6 | 13.4 | 7.88 | 7.88 | 0.8 | 17.72 | 0.28 | 0.0080882 | 0.00016901
7534 | 4.8 | 13.2 | 8.04 | 8.04 | 0.8 | 17.76 | 0.24 | 0.0079675 | 0.00014486
7535 | 5.1 | 12.9 | 8.28 | 8.28 | 0.8 | 17.82 | 0.18 | 0.0077864 | 0.00010865
7536 | 5.3 | 12.7 | 8.44 | 8.44 | 0.8 | 17.86 | 0.14 | 0.0076657 | 8.4504e-05
7537 | 5.1 | 12.9 | 8.28 | 8.28 | 0.8 | 17.82 | 0.18 | 0.0077864 | 0.00010865
7538 | 5 | 13 | 8.2 | 8.2 | 0.8 | 17.8 | 0.2 | 0.0078468 | 0.00012072
7539 | 4.8 | 13.2 | 8.04 | 8.04 | 0.8 | 17.76 | 0.24 | 0.0079675 | 0.00014486
7540 | 4.7 | 13.3 | 7.96 | 7.96 | 0.8 | 17.74 | 0.26 | 0.0080279 | 0.00015694
7541 | 4.7 | 13.3 | 7.96 | 7.96 | 0.8 | 17.74 | 0.26 | 0.0080279 | 0.00015694
7542 | 4.6 | 13.4 | 7.88 | 7.88 | 0.8 | 17.72 | 0.28 | 0.0080882 | 0.00016901
7543 | 4.6 | 13.4 | 7.88 | 7.88 | 0.8 | 17.72 | 0.28 | 0.0080882 | 0.00016901
7544 | 4.7 | 13.3 | 7.96 | 7.96 | 0.8 | 17.74 | 0.26 | 0.0080279 | 0.00015694
7545 | 4.7 | 13.3 | 7.96 | 7.96 | 0.8 | 17.74 | 0.26 | 0.0080279 | 0.00015694
7546 | 4.7 | 13.3 | 7.96 | 7.96 | 0.8 | 17.74 | 0.26 | 0.0080279 | 0.00015694
7547 | 4.7 | 13.3 | 7.96 | 7.96 | 0.8 | 17.74 | 0.26 | 0.0080279 | 0.00015694
7548 | 4.7 | 13.3 | 7.96 | 7.96 | 0.8 | 17.74 | 0.26 | 0.0080279 | 0.00015694
7549 | 5 | 13 | 8.2 | 8.2 | 0.8 | 17.8 | 0.2 | 0.0078468 | 0.00012072
7550 | 5.3 | 12.7 | 8.44 | 8.44 | 0.8 | 17.86 | 0.14 | 0.0076657 | 8.4504e-05
7551 | 5.6 | 12.4 | 8.68 | 8.68 | 0.8 | 17.92 | 0.08 | 0.0074846 | 4.8288e-05
7552 | 5.5 | 12.5 | 8.6 | 8.6 | 0.8 | 17.9 | 0.1 | 0.007545 | 6.036e-05
7553 | 5.4 | 12.6 | 8.52 | 8.52 | 0.8 | 17.88 | 0.12 | 0.0076054 | 7.2432e-05
7554 | 5.3 | 12.7 | 8.44 | 8.44 | 0.8 | 17.86 | 0.14 | 0.0076657 | 8.4504e-05
7555 | 4.4 | 13.6 | 7.72 | 7.72 | 0.8 | 17.68 | 0.32 | 0.008209 | 0.00019315
7556 | 3.4 | 14.6 | 6.92 | 6.92 | 0.8 | 17.48 | 0.52 | 0.0088126 | 0.00031387
7557 | 2.5 | 15.5 | 6.2 | 6.2 | 0.8 | 17.3 | 0.7 | 0.0093558 | 0.00042252
7558 | 3.1 | 14.9 | 6.68 | 6.68 | 0.8 | 17.42 | 0.58 | 0.0089936 | 0.00035009
7559 | 3.6 | 14.4 | 7.08 | 7.08 | 0.8 | 17.52 | 0.48 | 0.0086918 | 0.00028973
7560 | 4.2 | 13.8 | 7.56 | 7.56 | 0.8 | 17.64 | 0.36 | 0.0083297 | 0.0002173
7561 | 3.9 | 14.1 | 7.32 | 7.32 | 0.8 | 17.58 | 0.42 | 0.0085108 | 0.00025351
7562 | 3.7 | 14.3 | 7.16 | 7.16 | 0.8 | 17.54 | 0.46 | 0.0086315 | 0.00027766
7563 | 3.4 | 14.6 | 6.92 | 6.92 | 0.8 | 17.48 | 0.52 | 0.0088126 | 0.00031387
7564 | 3.2 | 14.8 | 6.76 | 6.76 | 0.8 | 17.44 | 0.56 | 0.0089333 | 0.00033802
7565 | 3 | 15 | 6.6 | 6.6 | 0.8 | 17.4 | 0.6 | 0.009054 | 0.00036216
7566 | 2.8 | 15.2 | 6.44 | 6.44 | 0.8 | 17.36 | 0.64 | 0.0091747 | 0.0003863
7567 | 2.9 | 15.1 | 6.52 | 6.52 | 0.8 | 17.38 | 0.62 | 0.0091144 | 0.00037423
7568 | 3.1 | 14.9 | 6.68 | 6.68 | 0.8 | 17.42 | 0.58 | 0.0089936 | 0.00035009
7569 | 3.2 | 14.8 | 6.76 | 6.76 | 0.8 | 17.44 | 0.56 | 0.0089333 | 0.00033802
7570 | 3.6 | 14.4 | 7.08 | 7.08 | 0.8 | 17.52 | 0.48 | 0.0086918 | 0.00028973
7571 | 4 | 14 | 7.4 | 7.4 | 0.8 | 17.6 | 0.4 | 0.0084504 | 0.00024144
7572 | 4.4 | 13.6 | 7.72 | 7.72 | 0.8 | 17.68 | 0.32 | 0.008209 | 0.00019315
7573 | 4.7 | 13.3 | 7.96 | 7.96 | 0.8 | 17.74 | 0.26 | 0.0080279 | 0.00015694
7574 | 5.1 | 12.9 | 8.28 | 8.28 | 0.8 | 17.82 | 0.18 | 0.0077864 | 0.00010865
7575 | 5.4 | 12.6 | 8.52 | 8.52 | 0.8 | 17.88 | 0.12 | 0.0076054 | 7.2432e-05
7576 | 5.2 | 12.8 | 8.36 | 8.36 | 0.8 | 17.84 | 0.16 | 0.0077261 | 9.6576e-05
7577 | 5 | 13 | 8.2 | 8.2 | 0.8 | 17.8 | 0.2 | 0.0078468 | 0.00012072
7578 | 4.8 | 13.2 | 8.04 | 8.04 | 0.8 | 17.76 | 0.24 | 0.0079675 | 0.00014486
7579 | 4.9 | 13.1 | 8.12 | 8.12 | 0.8 | 17.78 | 0.22 | 0.0079072 | 0.00013279
7580 | 5.1 | 12.9 | 8.28 | 8.28 | 0.8 | 17.82 | 0.18 | 0.0077864 | 0.00010865
7581 | 5.2 | 12.8 | 8.36 | 8.36 | 0.8 | 17.84 | 0.16 | 0.0077261 | 9.6576e-05
7582 | 4.9 | 13.1 | 8.12 | 8.12 | 0.8 | 17.78 | 0.22 | 0.0079072 | 0.00013279
7583 | 4.6 | 13.4 | 7.88 | 7.88 | 0.8 | 17.72 | 0.28 | 0.0080882 | 0.00016901
7584 | 4.3 | 13.7 | 7.64 | 7.64 | 0.8 | 17.66 | 0.34 | 0.0082693 | 0.00020522
7585 | 4.2 | 13.8 | 7.56 | 7.56 | 0.8 | 17.64 | 0.36 | 0.0083297 | 0.0002173
7586 | 4.2 | 13.8 | 7.56 | 7.56 | 0.8 | 17.64 | 0.36 | 0.0083297 | 0.0002173
7587 | 4.1 | 13.9 | 7.48 | 7.48 | 0.8 | 17.62 | 0.38 | 0.00839 | 0.00022937
7588 | 3.9 | 14.1 | 7.32 | 7.32 | 0.8 | 17.58 | 0.42 | 0.0085108 | 0.00025351
7589 | 3.6 | 14.4 | 7.08 | 7.08 | 0.8 | 17.52 | 0.48 | 0.0086918 | 0.00028973
7590 | 3.4 | 14.6 | 6.92 | 6.92 | 0.8 | 17.48 | 0.52 | 0.0088126 | 0.00031387
7591 | 3.4 | 14.6 | 6.92 | 6.92 | 0.8 | 17.48 | 0.52 | 0.0088126 | 0.00031387
7592 | 3.5 | 14.5 | 7 | 7 | 0.8 | 17.5 | 0.5 | 0.0087522 | 0.0003018
7593 | 3.5 | 14.5 | 7 | 7 | 0.8 | 17.5 | 0.5 | 0.0087522 | 0.0003018
7594 | 3.7 | 14.3 | 7.16 | 7.16 | 0.8 | 17.54 | 0.46 | 0.0086315 | 0.00027766
7595 | 3.8 | 14.2 | 7.24 | 7.24 | 0.8 | 17.56 | 0.44 | 0.0085711 | 0.00026558
7596 | 4 | 14 | 7.4 | 7.4 | 0.8 | 17.6 | 0.4 | 0.0084504 | 0.00024144
7597 | 4.1 | 13.9 | 7.48 | 7.48 | 0.8 | 17.62 | 0.38 | 0.00839 | 0.00022937
7598 | 4.1 | 13.9 | 7.48 | 7.48 | 0.8 | 17.62 | 0.38 | 0.00839 | 0.00022937
7599 | 4.2 | 13.8 | 7.56 | 7.56 | 0.8 | 17.64 | 0.36 | 0.0083297 | 0.0002173
7600 | 4.1 | 13.9 | 7.48 | 7.48 | 0.8 | 17.62 | 0.38 | 0.00839 | 0.00022937
7601 | 3.9 | 14.1 | 7.32 | 7.32 | 0.8 | 17.58 | 0.42 | 0.0085108 | 0.00025351
7602 | 3.8 | 14.2 | 7.24 | 7.24 | 0.8 | 17.56 | 0.44 | 0.0085711 | 0.00026558
7603 | 4.2 | 13.8 | 7.56 | 7.56 | 0.8 | 17.64 | 0.36 | 0.0083297 | 0.0002173
7604 | 4.6 | 13.4 | 7.88 | 7.88 | 0.8 | 17.72 | 0.28 | 0.0080882 | 0.00016901
7605 | 5 | 13 | 8.2 | 8.2 | 0.8 | 17.8 | 0.2 | 0.0078468 | 0.00012072
7606 | 4.8 | 13.2 | 8.04 | 8.04 | 0.8 | 17.76 | 0.24 | 0.0079675 | 0.00014486
7607 | 4.5 | 13.5 | 7.8 | 7.8 | 0.8 | 17.7 | 0.3 | 0.0081486 | 0.00018108
7608 | 4.3 | 13.7 | 7.64 | 7.64 | 0.8 | 17.66 | 0.34 | 0.0082693 | 0.00020522
7609 | 4.1 | 13.9 | 7.48 | 7.48 | 0.8 | 17.62 | 0.38 | 0.00839 | 0.00022937
7610 | 3.8 | 14.2 | 7.24 | 7.24 | 0.8 | 17.56 | 0.44 | 0.0085711 | 0.00026558
7611 | 3.6 | 14.4 | 7.08 | 7.08 | 0.8 | 17.52 | 0.48 | 0.0086918 | 0.00028973
7612 | 3.5 | 14.5 | 7 | 7 | 0.8 | 17.5 | 0.5 | 0.0087522 | 0.0003018
7613 | 3.4 | 14.6 | 6.92 | 6.92 | 0.8 | 17.48 | 0.52 | 0.0088126 | 0.00031387
7614 | 3.3 | 14.7 | 6.84 | 6.84 | 0.8 | 17.46 | 0.54 | 0.0088729 | 0.00032594
7615 | 3 | 15 | 6.6 | 6.6 | 0.8 | 17.4 | 0.6 | 0.009054 | 0.00036216
7616 | 2.6 | 15.4 | 6.28 | 6.28 | 0.8 | 17.32 | 0.68 | 0.0092954 | 0.00041045
7617 | 2.3 | 15.7 | 6.04 | 6.04 | 0.8 | 17.26 | 0.74 | 0.0094765 | 0.00044666
7618 | 2.7 | 15.3 | 6.36 | 6.36 | 0.8 | 17.34 | 0.66 | 0.0092351 | 0.00039838
7619 | 3 | 15 | 6.6 | 6.6 | 0.8 | 17.4 | 0.6 | 0.009054 | 0.00036216
7620 | 3.4 | 14.6 | 6.92 | 6.92 | 0.8 | 17.48 | 0.52 | 0.0088126 | 0.00031387
7621 | 3.9 | 14.1 | 7.32 | 7.32 | 0.8 | 17.58 | 0.42 | 0.0085108 | 0.00025351
7622 | 4.4 | 13.6 | 7.72 | 7.72 | 0.8 | 17.68 | 0.32 | 0.008209 | 0.00019315
7623 | 4.9 | 13.1 | 8.12 | 8.12 | 0.8 | 17.78 | 0.22 | 0.0079072 | 0.00013279
7624 | 4.4 | 13.6 | 7.72 | 7.72 | 0.8 | 17.68 | 0.32 | 0.008209 | 0.00019315
7625 | 3.9 | 14.1 | 7.32 | 7.32 | 0.8 | 17.58 | 0.42 | 0.0085108 | 0.00025351
7626 | 3.4 | 14.6 | 6.92 | 6.92 | 0.8 | 17.48 | 0.52 | 0.0088126 | 0.00031387
7627 | 3.2 | 14.8 | 6.76 | 6.76 | 0.8 | 17.44 | 0.56 | 0.0089333 | 0.00033802
7628 | 3 | 15 | 6.6 | 6.6 | 0.8 | 17.4 | 0.6 | 0.009054 | 0.00036216
7629 | 2.8 | 15.2 | 6.44 | 6.44 | 0.8 | 17.36 | 0.64 | 0.0091747 | 0.0003863
7630 | 2.1 | 15.9 | 5.88 | 5.88 | 0.8 | 17.22 | 0.78 | 0.0095972 | 0.00047081
7631 | 1.5 | 16.5 | 5.4 | 5.4 | 0.8 | 17.1 | 0.9 | 0.0099594 | 0.00054324
7632 | 0.8 | 17.2 | 4.84 | 4.84 | 0.8 | 16.96 | 1.04 | 0.010382 | 0.00062774
7633 | 0.8 | 17.2 | 4.84 | 4.84 | 0.8 | 16.96 | 1.04 | 0.010382 | 0.00062774
7634 | 0.8 | 17.2 | 4.84 | 4.84 | 0.8 | 16.96 | 1.04 | 0.010382 | 0.00062774
7635 | 0.8 | 17.2 | 4.84 | 4.84 | 0.8 | 16.96 | 1.04 | 0.010382 | 0.00062774
7636 | 0.9 | 17.1 | 4.92 | 4.92 | 0.8 | 16.98 | 1.02 | 0.010322 | 0.00061567
7637 | 0.9 | 17.1 | 4.92 | 4.92 | 0.8 | 16.98 | 1.02 | 0.010322 | 0.00061567
7638 | 1 | 17 | 5 | 5 | 0.8 | 17 | 1 | 0.010261 | 0.0006036
7639 | 1.1 | 16.9 | 5.08 | 5.08 | 0.8 | 17.02 | 0.98 | 0.010201 | 0.00059153
7640 | 1.1 | 16.9 | 5.08 | 5.08 | 0.8 | 17.02 | 0.98 | 0.010201 | 0.00059153
7641 | 1.2 | 16.8 | 5.16 | 5.16 | 0.8 | 17.04 | 0.96 | 0.01014 | 0.00057946
7642 | 1.3 | 16.7 | 5.24 | 5.24 | 0.8 | 17.06 | 0.94 | 0.01008 | 0.00056738
7643 | 1.3 | 16.7 | 5.24 | 5.24 | 0.8 | 17.06 | 0.94 | 0.01008 | 0.00056738
7644 | 1.4 | 16.6 | 5.32 | 5.32 | 0.8 | 17.08 | 0.92 | 0.01002 | 0.00055531
7645 | 1.6 | 16.4 | 5.48 | 5.48 | 0.8 | 17.12 | 0.88 | 0.009899 | 0.00053117
7646 | 1.7 | 16.3 | 5.56 | 5.56 | 0.8 | 17.14 | 0.86 | 0.0098387 | 0.0005191
7647 | 1.9 | 16.1 | 5.72 | 5.72 | 0.8 | 17.18 | 0.82 | 0.009718 | 0.00049495
7648 | 1.8 | 16.2 | 5.64 | 5.64 | 0.8 | 17.16 | 0.84 | 0.0097783 | 0.00050702
7649 | 1.7 | 16.3 | 5.56 | 5.56 | 0.8 | 17.14 | 0.86 | 0.0098387 | 0.0005191
7650 | 1.6 | 16.4 | 5.48 | 5.48 | 0.8 | 17.12 | 0.88 | 0.009899 | 0.00053117
7651 | 1.2 | 16.8 | 5.16 | 5.16 | 0.8 | 17.04 | 0.96 | 0.01014 | 0.00057946
7652 | 0.9 | 17.1 | 4.92 | 4.92 | 0.8 | 16.98 | 1.02 | 0.010322 | 0.00061567
7653 | 0.5 | 17.5 | 4.6 | 4.6 | 0.8 | 16.9 | 1.1 | 0.010563 | 0.00066396
7654 | 0.3 | 17.7 | 4.44 | 4.44 | 0.8 | 16.86 | 1.14 | 0.010684 | 0.0006881
7655 | 0.1 | 17.9 | 4.28 | 4.28 | 0.8 | 16.82 | 1.18 | 0.010804 | 0.00071225
7656 | -0.1 | 18.1 | 4.12 | 4.12 | 0.8 | 16.78 | 1.22 | 0.010925 | 0.00073639
7657 | 0 | 18 | 4.2 | 4.2 | 0.8 | 16.8 | 1.2 | 0.010865 | 0.00072432
7658 | 0.2 | 17.8 | 4.36 | 4.36 | 0.8 | 16.84 | 1.16 | 0.010744 | 0.00070018
7659 | 0.3 | 17.7 | 4.44 | 4.44 | 0.8 | 16.86 | 1.14 | 0.010684 | 0.0006881
7660 | -0.1 | 18.1 | 4.12 | 4.12 | 0.8 | 16.78 | 1.22 | 0.010925 | 0.00073639
7661 | -0.4 | 18.4 | 3.88 | 3.88 | 0.8 | 16.72 | 1.28 | 0.011106 | 0.00077261
7662 | -0.8 | 18.8 | 3.56 | 3.56 | 0.8 | 16.64 | 1.36 | 0.011348 | 0.0008209
7663 | -1.2 | 19.2 | 3.24 | 3.24 | 0.8 | 16.56 | 1.44 | 0.011589 | 0.00086918
7664 | -1.6 | 19.6 | 2.92 | 2.92 | 0.8 | 16.48 | 1.52 | 0.011831 | 0.00091747
7665 | -2 | 20 | 2.6 | 2.6 | 0.8 | 16.4 | 1.6 | 0.012072 | 0.00096576
7666 | -1.6 | 19.6 | 2.92 | 2.92 | 0.8 | 16.48 | 1.52 | 0.011831 | 0.00091747
7667 | -1.1 | 19.1 | 3.32 | 3.32 | 0.8 | 16.58 | 1.42 | 0.011529 | 0.00085711
7668 | -0.7 | 18.7 | 3.64 | 3.64 | 0.8 | 16.66 | 1.34 | 0.011287 | 0.00080882
7669 | -0.2 | 18.2 | 4.04 | 4.04 | 0.8 | 16.76 | 1.24 | 0.010986 | 0.00074846
7670 | 0.3 | 17.7 | 4.44 | 4.44 | 0.8 | 16.86 | 1.14 | 0.010684 | 0.0006881
7671 | 0.8 | 17.2 | 4.84 | 4.84 | 0.8 | 16.96 | 1.04 | 0.010382 | 0.00062774
7672 | 0.2 | 17.8 | 4.36 | 4.36 | 0.8 | 16.84 | 1.16 | 0.010744 | 0.00070018
7673 | -0.4 | 18.4 | 3.88 | 3.88 | 0.8 | 16.72 | 1.28 | 0.011106 | 0.00077261
7674 | -1 | 19 | 3.4 | 3.4 | 0.8 | 16.6 | 1.4 | 0.011468 | 0.00084504
7675 | -1.6 | 19.6 | 2.92 | 2.92 | 0.8 | 16.48 | 1.52 | 0.011831 | 0.00091747
7676 | -2.3 | 20.3 | 2.36 | 2.36 | 0.8 | 16.34 | 1.66 | 0.012253 | 0.001002
7677 | -2.9 | 20.9 | 1.88 | 1.88 | 0.8 | 16.22 | 1.78 | 0.012615 | 0.0010744
7678 | -3.5 | 21.5 | 1.4 | 1.4 | 0.8 | 16.1 | 1.9 | 0.012977 | 0.0011468
7679 | -4.1 | 22.1 | 0.92 | 0.92 | 0.8 | 15.98 | 2.02 | 0.01334 | 0.0012193
7680 | -4.7 | 22.7 | 0.44 | 0.44 | 0.8 | 15.86 | 2.14 | 0.013702 | 0.0012917
7681 | -4.6 | 22.6 | 0.52 | 0.52 | 0.8 | 15.88 | 2.12 | 0.013641 | 0.0012796
7682 | -4.4 | 22.4 | 0.68 | 0.68 | 0.8 | 15.92 | 2.08 | 0.013521 | 0.0012555
7683 | -4.3 | 22.3 | 0.76 | 0.76 | 0.8 | 15.94 | 2.06 | 0.01346 | 0.0012434
7684 | -3.7 | 21.7 | 1.24 | 1.24 | 0.8 | 16.06 | 1.94 | 0.013098 | 0.001171
7685 | -3.1 | 21.1 | 1.72 | 1.72 | 0.8 | 16.18 | 1.82 | 0.012736 | 0.0010986
7686 | -2.5 | 20.5 | 2.2 | 2.2 | 0.8 | 16.3 | 1.7 | 0.012374 | 0.0010261
7687 | -2 | 20 | 2.6 | 2.6 | 0.8 | 16.4 | 1.6 | 0.012072 | 0.00096576
7688 | -1.5 | 19.5 | 3 | 3 | 0.8 | 16.5 | 1.5 | 0.01177 | 0.0009054
7689 | -1 | 19 | 3.4 | 3.4 | 0.8 | 16.6 | 1.4 | 0.011468 | 0.00084504
7690 | -0.4 | 18.4 | 3.88 | 3.88 | 0.8 | 16.72 | 1.28 | 0.011106 | 0.00077261
7691 | 0.1 | 17.9 | 4.28 | 4.28 | 0.8 | 16.82 | 1.18 | 0.010804 | 0.00071225
7692 | 0.7 | 17.3 | 4.76 | 4.76 | 0.8 | 16.94 | 1.06 | 0.010442 | 0.00063982
7693 | 1 | 17 | 5 | 5 | 0.8 | 17 | 1 | 0.010261 | 0.0006036
7694 | 1.4 | 16.6 | 5.32 | 5.32 | 0.8 | 17.08 | 0.92 | 0.01002 | 0.00055531
7695 | 1.7 | 16.3 | 5.56 | 5.56 | 0.8 | 17.14 | 0.86 | 0.0098387 | 0.0005191
7696 | 1.7 | 16.3 | 5.56 | 5.56 | 0.8 | 17.14 | 0.86 | 0.0098387 | 0.0005191
7697 | 1.6 | 16.4 | 5.48 | 5.48 | 0.8 | 17.12 | 0.88 | 0.009899 | 0.00053117
7698 | 1.6 | 16.4 | 5.48 | 5.48 | 0.8 | 17.12 | 0.88 | 0.009899 | 0.00053117
7699 | 1.3 | 16.7 | 5.24 | 5.24 | 0.8 | 17.06 | 0.94 | 0.01008 | 0.00056738
7700 | 0.9 | 17.1 | 4.92 | 4.92 | 0.8 | 16.98 | 1.02 | 0.010322 | 0.00061567
7701 | 0.6 | 17.4 | 4.68 | 4.68 | 0.8 | 16.92 | 1.08 | 0.010503 | 0.00065189
7702 | 0.1 | 17.9 | 4.28 | 4.28 | 0.8 | 16.82 | 1.18 | 0.010804 | 0.00071225
7703 | -0.3 | 18.3 | 3.96 | 3.96 | 0.8 | 16.74 | 1.26 | 0.011046 | 0.00076054
7704 | -0.8 | 18.8 | 3.56 | 3.56 | 0.8 | 16.64 | 1.36 | 0.011348 | 0.0008209
7705 | -1.5 | 19.5 | 3 | 3 | 0.8 | 16.5 | 1.5 | 0.01177 | 0.0009054
7706 | -2.3 | 20.3 | 2.36 | 2.36 | 0.8 | 16.34 | 1.66 | 0.012253 | 0.001002
7707 | -3 | 21 | 1.8 | 1.8 | 0.8 | 16.2 | 1.8 | 0.012676 | 0.0010865
7708 | -3.8 | 21.8 | 1.16 | 1.16 | 0.8 | 16.04 | 1.96 | 0.013158 | 0.0011831
7709 | -4.5 | 22.5 | 0.6 | 0.6 | 0.8 | 15.9 | 2.1 | 0.013581 | 0.0012676
7710 | -5.3 | 23.3 | -0.04 | 0 | 0.79848 | 15.7 | 2.3 | 0.014064 | 0.0013883
7711 | -5.5 | 23.5 | -0.2 | 0 | 0.79245 | 15.5 | 2.5 | 0.014185 | 0.001509
7712 | -5.7 | 23.7 | -0.36 | 0 | 0.78652 | 15.3 | 2.7 | 0.014305 | 0.0016297
7713 | -5.9 | 23.9 | -0.52 | 0 | 0.78067 | 15.1 | 2.9 | 0.014426 | 0.0017504
7714 | -4.8 | 22.8 | 0.36 | 0.36 | 0.8 | 15.84 | 2.16 | 0.013762 | 0.0013038
7715 | -3.7 | 21.7 | 1.24 | 1.24 | 0.8 | 16.06 | 1.94 | 0.013098 | 0.001171
7716 | -2.6 | 20.6 | 2.12 | 2.12 | 0.8 | 16.28 | 1.72 | 0.012434 | 0.0010382
7717 | -1.7 | 19.7 | 2.84 | 2.84 | 0.8 | 16.46 | 1.54 | 0.011891 | 0.00092954
7718 | -0.8 | 18.8 | 3.56 | 3.56 | 0.8 | 16.64 | 1.36 | 0.011348 | 0.0008209
7719 | 0.1 | 17.9 | 4.28 | 4.28 | 0.8 | 16.82 | 1.18 | 0.010804 | 0.00071225
7720 | -0.8 | 18.8 | 3.56 | 3.56 | 0.8 | 16.64 | 1.36 | 0.011348 | 0.0008209
7721 | -1.7 | 19.7 | 2.84 | 2.84 | 0.8 | 16.46 | 1.54 | 0.011891 | 0.00092954
7722 | -2.6 | 20.6 | 2.12 | 2.12 | 0.8 | 16.28 | 1.72 | 0.012434 | 0.0010382
7723 | -3.6 | 21.6 | 1.32 | 1.32 | 0.8 | 16.08 | 1.92 | 0.013038 | 0.0011589
7724 | -4.5 | 22.5 | 0.6 | 0.6 | 0.8 | 15.9 | 2.1 | 0.013581 | 0.0012676
7725 | -5.5 | 23.5 | -0.2 | 0 | 0.79245 | 15.5 | 2.5 | 0.014185 | 0.001509
7726 | -5.6 | 23.6 | -0.28 | 0 | 0.78947 | 15.4 | 2.6 | 0.014245 | 0.0015694
7727 | -5.7 | 23.7 | -0.36 | 0 | 0.78652 | 15.3 | 2.7 | 0.014305 | 0.0016297
7728 | -5.8 | 23.8 | -0.44 | 0 | 0.78358 | 15.2 | 2.8 | 0.014366 | 0.0016901
7729 | -5.4 | 23.4 | -0.12 | 0 | 0.79545 | 15.6 | 2.4 | 0.014124 | 0.0014486
7730 | -5 | 23 | 0.2 | 0.2 | 0.8 | 15.8 | 2.2 | 0.013883 | 0.0013279
7731 | -4.6 | 22.6 | 0.52 | 0.52 | 0.8 | 15.88 | 2.12 | 0.013641 | 0.0012796
7732 | -4.8 | 22.8 | 0.36 | 0.36 | 0.8 | 15.84 | 2.16 | 0.013762 | 0.0013038
7733 | -5.1 | 23.1 | 0.12 | 0.12 | 0.8 | 15.78 | 2.22 | 0.013943 | 0.00134
7734 | -5.3 | 23.3 | -0.04 | 0 | 0.79848 | 15.7 | 2.3 | 0.014064 | 0.0013883
7735 | -4.2 | 22.2 | 0.84 | 0.84 | 0.8 | 15.96 | 2.04 | 0.0134 | 0.0012313
7736 | -3 | 21 | 1.8 | 1.8 | 0.8 | 16.2 | 1.8 | 0.012676 | 0.0010865
7737 | -1.9 | 19.9 | 2.68 | 2.68 | 0.8 | 16.42 | 1.58 | 0.012012 | 0.00095369
7738 | -1.6 | 19.6 | 2.92 | 2.92 | 0.8 | 16.48 | 1.52 | 0.011831 | 0.00091747
7739 | -1.2 | 19.2 | 3.24 | 3.24 | 0.8 | 16.56 | 1.44 | 0.011589 | 0.00086918
7740 | -0.9 | 18.9 | 3.48 | 3.48 | 0.8 | 16.62 | 1.38 | 0.011408 | 0.00083297
7741 | -0.5 | 18.5 | 3.8 | 3.8 | 0.8 | 16.7 | 1.3 | 0.011167 | 0.00078468
7742 | -0.1 | 18.1 | 4.12 | 4.12 | 0.8 | 16.78 | 1.22 | 0.010925 | 0.00073639
7743 | 0.3 | 17.7 | 4.44 | 4.44 | 0.8 | 16.86 | 1.14 | 0.010684 | 0.0006881
7744 | 0.3 | 17.7 | 4.44 | 4.44 | 0.8 | 16.86 | 1.14 | 0.010684 | 0.0006881
7745 | 0.2 | 17.8 | 4.36 | 4.36 | 0.8 | 16.84 | 1.16 | 0.010744 | 0.00070018
7746 | 0.2 | 17.8 | 4.36 | 4.36 | 0.8 | 16.84 | 1.16 | 0.010744 | 0.00070018
7747 | 0.2 | 17.8 | 4.36 | 4.36 | 0.8 | 16.84 | 1.16 | 0.010744 | 0.00070018
7748 | 0.3 | 17.7 | 4.44 | 4.44 | 0.8 | 16.86 | 1.14 | 0.010684 | 0.0006881
7749 | 0.3 | 17.7 | 4.44 | 4.44 | 0.8 | 16.86 | 1.14 | 0.010684 | 0.0006881
7750 | 0.5 | 17.5 | 4.6 | 4.6 | 0.8 | 16.9 | 1.1 | 0.010563 | 0.00066396
7751 | 0.8 | 17.2 | 4.84 | 4.84 | 0.8 | 16.96 | 1.04 | 0.010382 | 0.00062774
7752 | 1 | 17 | 5 | 5 | 0.8 | 17 | 1 | 0.010261 | 0.0006036
7753 | 1.2 | 16.8 | 5.16 | 5.16 | 0.8 | 17.04 | 0.96 | 0.01014 | 0.00057946
7754 | 1.3 | 16.7 | 5.24 | 5.24 | 0.8 | 17.06 | 0.94 | 0.01008 | 0.00056738
7755 | 1.5 | 16.5 | 5.4 | 5.4 | 0.8 | 17.1 | 0.9 | 0.0099594 | 0.00054324
7756 | 1.3 | 16.7 | 5.24 | 5.24 | 0.8 | 17.06 | 0.94 | 0.01008 | 0.00056738
7757 | 1.1 | 16.9 | 5.08 | 5.08 | 0.8 | 17.02 | 0.98 | 0.010201 | 0.00059153
7758 | 0.9 | 17.1 | 4.92 | 4.92 | 0.8 | 16.98 | 1.02 | 0.010322 | 0.00061567
7759 | 0.9 | 17.1 | 4.92 | 4.92 | 0.8 | 16.98 | 1.02 | 0.010322 | 0.00061567
7760 | 0.8 | 17.2 | 4.84 | 4.84 | 0.8 | 16.96 | 1.04 | 0.010382 | 0.00062774
7761 | 0.8 | 17.2 | 4.84 | 4.84 | 0.8 | 16.96 | 1.04 | 0.010382 | 0.00062774
7762 | 0.9 | 17.1 | 4.92 | 4.92 | 0.8 | 16.98 | 1.02 | 0.010322 | 0.00061567
7763 | 1.1 | 16.9 | 5.08 | 5.08 | 0.8 | 17.02 | 0.98 | 0.010201 | 0.00059153
7764 | 1.2 | 16.8 | 5.16 | 5.16 | 0.8 | 17.04 | 0.96 | 0.01014 | 0.00057946
7765 | 1.3 | 16.7 | 5.24 | 5.24 | 0.8 | 17.06 | 0.94 | 0.01008 | 0.00056738
7766 | 1.4 | 16.6 | 5.32 | 5.32 | 0.8 | 17.08 | 0.92 | 0.01002 | 0.00055531
7767 | 1.5 | 16.5 | 5.4 | 5.4 | 0.8 | 17.1 | 0.9 | 0.0099594 | 0.00054324
7768 | 1.5 | 16.5 | 5.4 | 5.4 | 0.8 | 17.1 | 0.9 | 0.0099594 | 0.00054324
7769 | 1.4 | 16.6 | 5.32 | 5.32 | 0.8 | 17.08 | 0.92 | 0.01002 | 0.00055531
7770 | 1.4 | 16.6 | 5.32 | 5.32 | 0.8 | 17.08 | 0.92 | 0.01002 | 0.00055531
7771 | 1.3 | 16.7 | 5.24 | 5.24 | 0.8 | 17.06 | 0.94 | 0.01008 | 0.00056738
7772 | 1.1 | 16.9 | 5.08 | 5.08 | 0.8 | 17.02 | 0.98 | 0.010201 | 0.00059153
7773 | 1 | 17 | 5 | 5 | 0.8 | 17 | 1 | 0.010261 | 0.0006036
7774 | 0.4 | 17.6 | 4.52 | 4.52 | 0.8 | 16.88 | 1.12 | 0.010623 | 0.00067603
7775 | -0.3 | 18.3 | 3.96 | 3.96 | 0.8 | 16.74 | 1.26 | 0.011046 | 0.00076054
7776 | -0.9 | 18.9 | 3.48 | 3.48 | 0.8 | 16.62 | 1.38 | 0.011408 | 0.00083297
7777 | -1.6 | 19.6 | 2.92 | 2.92 | 0.8 | 16.48 | 1.52 | 0.011831 | 0.00091747
7778 | -2.4 | 20.4 | 2.28 | 2.28 | 0.8 | 16.32 | 1.68 | 0.012313 | 0.001014
7779 | -3.1 | 21.1 | 1.72 | 1.72 | 0.8 | 16.18 | 1.82 | 0.012736 | 0.0010986
7780 | -3.5 | 21.5 | 1.4 | 1.4 | 0.8 | 16.1 | 1.9 | 0.012977 | 0.0011468
7781 | -3.9 | 21.9 | 1.08 | 1.08 | 0.8 | 16.02 | 1.98 | 0.013219 | 0.0011951
7782 | -4.3 | 22.3 | 0.76 | 0.76 | 0.8 | 15.94 | 2.06 | 0.01346 | 0.0012434
7783 | -4.9 | 22.9 | 0.28 | 0.28 | 0.8 | 15.82 | 2.18 | 0.013822 | 0.0013158
7784 | -5.6 | 23.6 | -0.28 | 0 | 0.78947 | 15.4 | 2.6 | 0.014245 | 0.0015694
7785 | -6.2 | 24.2 | -0.76 | 0 | 0.77206 | 14.8 | 3.2 | 0.014607 | 0.0019315
7786 | -5.8 | 23.8 | -0.44 | 0 | 0.78358 | 15.2 | 2.8 | 0.014366 | 0.0016901
7787 | -5.5 | 23.5 | -0.2 | 0 | 0.79245 | 15.5 | 2.5 | 0.014185 | 0.001509
7788 | -5.1 | 23.1 | 0.12 | 0.12 | 0.8 | 15.78 | 2.22 | 0.013943 | 0.00134
7789 | -4.7 | 22.7 | 0.44 | 0.44 | 0.8 | 15.86 | 2.14 | 0.013702 | 0.0012917
7790 | -4.2 | 22.2 | 0.84 | 0.84 | 0.8 | 15.96 | 2.04 | 0.0134 | 0.0012313
7791 | -3.8 | 21.8 | 1.16 | 1.16 | 0.8 | 16.04 | 1.96 | 0.013158 | 0.0011831
7792 | -4.6 | 22.6 | 0.52 | 0.52 | 0.8 | 15.88 | 2.12 | 0.013641 | 0.0012796
7793 | -5.3 | 23.3 | -0.04 | 0 | 0.79848 | 15.7 | 2.3 | 0.014064 | 0.0013883
7794 | -6.1 | 24.1 | -0.68 | 0 | 0.77491 | 14.9 | 3.1 | 0.014547 | 0.0018712
7795 | -6.1 | 24.1 | -0.68 | 0 | 0.77491 | 14.9 | 3.1 | 0.014547 | 0.0018712
7796 | -6.1 | 24.1 | -0.68 | 0 | 0.77491 | 14.9 | 3.1 | 0.014547 | 0.0018712
7797 | -6.1 | 24.1 | -0.68 | 0 | 0.77491 | 14.9 | 3.1 | 0.014547 | 0.0018712
7798 | -6.2 | 24.2 | -0.76 | 0 | 0.77206 | 14.8 | 3.2 | 0.014607 | 0.0019315
7799 | -6.2 | 24.2 | -0.76 | 0 | 0.77206 | 14.8 | 3.2 | 0.014607 | 0.0019315
7800 | -6.3 | 24.3 | -0.84 | 0 | 0.76923 | 14.7 | 3.3 | 0.014667 | 0.0019919
7801 | -6.3 | 24.3 | -0.84 | 0 | 0.76923 | 14.7 | 3.3 | 0.014667 | 0.0019919
7802 | -6.3 | 24.3 | -0.84 | 0 | 0.76923 | 14.7 | 3.3 | 0.014667 | 0.0019919
7803 | -6.3 | 24.3 | -0.84 | 0 | 0.76923 | 14.7 | 3.3 | 0.014667 | 0.0019919
7804 | -5.8 | 23.8 | -0.44 | 0 | 0.78358 | 15.2 | 2.8 | 0.014366 | 0.0016901
7805 | -5.2 | 23.2 | 0.04 | 0.04 | 0.8 | 15.76 | 2.24 | 0.014004 | 0.0013521
7806 | -4.7 | 22.7 | 0.44 | 0.44 | 0.8 | 15.86 | 2.14 | 0.013702 | 0.0012917
7807 | -4.5 | 22.5 | 0.6 | 0.6 | 0.8 | 15.9 | 2.1 | 0.013581 | 0.0012676
7808 | -4.4 | 22.4 | 0.68 | 0.68 | 0.8 | 15.92 | 2.08 | 0.013521 | 0.0012555
7809 | -4.2 | 22.2 | 0.84 | 0.84 | 0.8 | 15.96 | 2.04 | 0.0134 | 0.0012313
7810 | -4 | 22 | 1 | 1 | 0.8 | 16 | 2 | 0.013279 | 0.0012072
7811 | -3.8 | 21.8 | 1.16 | 1.16 | 0.8 | 16.04 | 1.96 | 0.013158 | 0.0011831
7812 | -3.6 | 21.6 | 1.32 | 1.32 | 0.8 | 16.08 | 1.92 | 0.013038 | 0.0011589
7813 | -3.2 | 21.2 | 1.64 | 1.64 | 0.8 | 16.16 | 1.84 | 0.012796 | 0.0011106
7814 | -2.9 | 20.9 | 1.88 | 1.88 | 0.8 | 16.22 | 1.78 | 0.012615 | 0.0010744
7815 | -2.5 | 20.5 | 2.2 | 2.2 | 0.8 | 16.3 | 1.7 | 0.012374 | 0.0010261
7816 | -2.3 | 20.3 | 2.36 | 2.36 | 0.8 | 16.34 | 1.66 | 0.012253 | 0.001002
7817 | -2.2 | 20.2 | 2.44 | 2.44 | 0.8 | 16.36 | 1.64 | 0.012193 | 0.0009899
7818 | -2 | 20 | 2.6 | 2.6 | 0.8 | 16.4 | 1.6 | 0.012072 | 0.00096576
7819 | -2.1 | 20.1 | 2.52 | 2.52 | 0.8 | 16.38 | 1.62 | 0.012132 | 0.00097783
7820 | -2.1 | 20.1 | 2.52 | 2.52 | 0.8 | 16.38 | 1.62 | 0.012132 | 0.00097783
7821 | -2.2 | 20.2 | 2.44 | 2.44 | 0.8 | 16.36 | 1.64 | 0.012193 | 0.0009899
7822 | -2.3 | 20.3 | 2.36 | 2.36 | 0.8 | 16.34 | 1.66 | 0.012253 | 0.001002
7823 | -2.4 | 20.4 | 2.28 | 2.28 | 0.8 | 16.32 | 1.68 | 0.012313 | 0.001014
7824 | -2.5 | 20.5 | 2.2 | 2.2 | 0.8 | 16.3 | 1.7 | 0.012374 | 0.0010261
7825 | -2.7 | 20.7 | 2.04 | 2.04 | 0.8 | 16.26 | 1.74 | 0.012495 | 0.0010503
7826 | -3 | 21 | 1.8 | 1.8 | 0.8 | 16.2 | 1.8 | 0.012676 | 0.0010865
7827 | -3.2 | 21.2 | 1.64 | 1.64 | 0.8 | 16.16 | 1.84 | 0.012796 | 0.0011106
7828 | -3.5 | 21.5 | 1.4 | 1.4 | 0.8 | 16.1 | 1.9 | 0.012977 | 0.0011468
7829 | -3.8 | 21.8 | 1.16 | 1.16 | 0.8 | 16.04 | 1.96 | 0.013158 | 0.0011831
7830 | -4.1 | 22.1 | 0.92 | 0.92 | 0.8 | 15.98 | 2.02 | 0.01334 | 0.0012193
7831 | -4.3 | 22.3 | 0.76 | 0.76 | 0.8 | 15.94 | 2.06 | 0.01346 | 0.0012434
7832 | -4.5 | 22.5 | 0.6 | 0.6 | 0.8 | 15.9 | 2.1 | 0.013581 | 0.0012676
7833 | -4.7 | 22.7 | 0.44 | 0.44 | 0.8 | 15.86 | 2.14 | 0.013702 | 0.0012917
7834 | -5 | 23 | 0.2 | 0.2 | 0.8 | 15.8 | 2.2 | 0.013883 | 0.0013279
7835 | -5.3 | 23.3 | -0.04 | 0 | 0.79848 | 15.7 | 2.3 | 0.014064 | 0.0013883
7836 | -5.6 | 23.6 | -0.28 | 0 | 0.78947 | 15.4 | 2.6 | 0.014245 | 0.0015694
7837 | -6.2 | 24.2 | -0.76 | 0 | 0.77206 | 14.8 | 3.2 | 0.014607 | 0.0019315
7838 | -6.7 | 24.7 | -1.16 | 0 | 0.75812 | 14.3 | 3.7 | 0.014909 | 0.0022333
7839 | -7.3 | 25.3 | -1.64 | 0 | 0.74205 | 13.7 | 4.3 | 0.015271 | 0.0025955
7840 | -7.8 | 25.8 | -2.04 | 0 | 0.72917 | 13.2 | 4.8 | 0.015573 | 0.0028973
7841 | -8.2 | 26.2 | -2.36 | 0 | 0.71918 | 12.8 | 5.2 | 0.015814 | 0.0031387
7842 | -8.7 | 26.7 | -2.76 | 0 | 0.70707 | 12.3 | 5.7 | 0.016116 | 0.0034405
7843 | -8.5 | 26.5 | -2.6 | 0 | 0.71186 | 12.5 | 5.5 | 0.015995 | 0.0033198
7844 | -8.2 | 26.2 | -2.36 | 0 | 0.71918 | 12.8 | 5.2 | 0.015814 | 0.0031387
7845 | -8 | 26 | -2.2 | 0 | 0.72414 | 13 | 5 | 0.015694 | 0.003018
7846 | -7.3 | 25.3 | -1.64 | 0 | 0.74205 | 13.7 | 4.3 | 0.015271 | 0.0025955
7847 | -6.5 | 24.5 | -1 | 0 | 0.76364 | 14.5 | 3.5 | 0.014788 | 0.0021126
7848 | -5.8 | 23.8 | -0.44 | 0 | 0.78358 | 15.2 | 2.8 | 0.014366 | 0.0016901
7849 | -6.2 | 24.2 | -0.76 | 0 | 0.77206 | 14.8 | 3.2 | 0.014607 | 0.0019315
7850 | -6.5 | 24.5 | -1 | 0 | 0.76364 | 14.5 | 3.5 | 0.014788 | 0.0021126
7851 | -6.9 | 24.9 | -1.32 | 0 | 0.75269 | 14.1 | 3.9 | 0.01503 | 0.002354
7852 | -7 | 25 | -1.4 | 0 | 0.75 | 14 | 4 | 0.01509 | 0.0024144
7853 | -7 | 25 | -1.4 | 0 | 0.75 | 14 | 4 | 0.01509 | 0.0024144
7854 | -7.1 | 25.1 | -1.48 | 0 | 0.74733 | 13.9 | 4.1 | 0.01515 | 0.0024748
7855 | -7.5 | 25.5 | -1.8 | 0 | 0.73684 | 13.5 | 4.5 | 0.015392 | 0.0027162
7856 | -8 | 26 | -2.2 | 0 | 0.72414 | 13 | 5 | 0.015694 | 0.003018
7857 | -8.4 | 26.4 | -2.52 | 0 | 0.71429 | 12.6 | 5.4 | 0.015935 | 0.0032594
7858 | -8 | 26 | -2.2 | 0 | 0.72414 | 13 | 5 | 0.015694 | 0.003018
7859 | -7.7 | 25.7 | -1.96 | 0 | 0.73171 | 13.3 | 4.7 | 0.015513 | 0.0028369
7860 | -7.3 | 25.3 | -1.64 | 0 | 0.74205 | 13.7 | 4.3 | 0.015271 | 0.0025955
7861 | -7.6 | 25.6 | -1.88 | 0 | 0.73427 | 13.4 | 4.6 | 0.015452 | 0.0027766
7862 | -8 | 26 | -2.2 | 0 | 0.72414 | 13 | 5 | 0.015694 | 0.003018
7863 | -8.3 | 26.3 | -2.44 | 0 | 0.71672 | 12.7 | 5.3 | 0.015875 | 0.0031991
7864 | -9.3 | 27.3 | -3.24 | 0 | 0.69307 | 11.7 | 6.3 | 0.016478 | 0.0038027
7865 | -10.4 | 28.4 | -4.12 | 0 | 0.66879 | 10.6 | 7.4 | 0.017142 | 0.0044666
7866 | -11.4 | 29.4 | -4.92 | 0 | 0.64815 | 9.6 | 8.4 | 0.017746 | 0.0050702
7867 | -12 | 30 | -5.4 | 0 | 0.63636 | 9 | 9 | 0.018108 | 0.0054324
7868 | -12.6 | 30.6 | -5.88 | 0 | 0.625 | 8.4 | 9.6 | 0.01847 | 0.0057946
7869 | -13.2 | 31.2 | -6.36 | 0 | 0.61404 | 7.8 | 10.2 | 0.018832 | 0.0061567
7870 | -13 | 31 | -6.2 | 0 | 0.61765 | 8 | 10 | 0.018712 | 0.006036
7871 | -12.9 | 30.9 | -6.12 | 0 | 0.61947 | 8.1 | 9.9 | 0.018651 | 0.0059756
7872 | -12.7 | 30.7 | -5.96 | 0 | 0.62315 | 8.3 | 9.7 | 0.018531 | 0.0058549
7873 | -12.5 | 30.5 | -5.8 | 0 | 0.62687 | 8.5 | 9.5 | 0.01841 | 0.0057342
7874 | -12.4 | 30.4 | -5.72 | 0 | 0.62874 | 8.6 | 9.4 | 0.018349 | 0.0056738
7875 | -12.2 | 30.2 | -5.56 | 0 | 0.63253 | 8.8 | 9.2 | 0.018229 | 0.0055531
7876 | -11.8 | 29.8 | -5.24 | 0 | 0.64024 | 9.2 | 8.8 | 0.017987 | 0.0053117
7877 | -11.3 | 29.3 | -4.84 | 0 | 0.65015 | 9.7 | 8.3 | 0.017685 | 0.0050099
7878 | -10.9 | 28.9 | -4.52 | 0 | 0.65831 | 10.1 | 7.9 | 0.017444 | 0.0047684
7879 | -11.1 | 29.1 | -4.68 | 0 | 0.65421 | 9.9 | 8.1 | 0.017565 | 0.0048892
7880 | -11.3 | 29.3 | -4.84 | 0 | 0.65015 | 9.7 | 8.3 | 0.017685 | 0.0050099
7881 | -11.5 | 29.5 | -5 | 0 | 0.64615 | 9.5 | 8.5 | 0.017806 | 0.0051306
7882 | -11.4 | 29.4 | -4.92 | 0 | 0.64815 | 9.6 | 8.4 | 0.017746 | 0.0050702
7883 | -11.4 | 29.4 | -4.92 | 0 | 0.64815 | 9.6 | 8.4 | 0.017746 | 0.0050702
7884 | -11.3 | 29.3 | -4.84 | 0 | 0.65015 | 9.7 | 8.3 | 0.017685 | 0.0050099
7885 | -10.6 | 28.6 | -4.28 | 0 | 0.66456 | 10.4 | 7.6 | 0.017263 | 0.0045874
7886 | -9.9 | 27.9 | -3.72 | 0 | 0.67961 | 11.1 | 6.9 | 0.01684 | 0.0041648
7887 | -9.2 | 27.2 | -3.16 | 0 | 0.69536 | 11.8 | 6.2 | 0.016418 | 0.0037423
7888 | -8.9 | 26.9 | -2.92 | 0 | 0.70234 | 12.1 | 5.9 | 0.016237 | 0.0035612
7889 | -8.6 | 26.6 | -2.68 | 0 | 0.70946 | 12.4 | 5.6 | 0.016056 | 0.0033802
7890 | -8.3 | 26.3 | -2.44 | 0 | 0.71672 | 12.7 | 5.3 | 0.015875 | 0.0031991
7891 | -8.2 | 26.2 | -2.36 | 0 | 0.71918 | 12.8 | 5.2 | 0.015814 | 0.0031387
7892 | -8.2 | 26.2 | -2.36 | 0 | 0.71918 | 12.8 | 5.2 | 0.015814 | 0.0031387
7893 | -8.1 | 26.1 | -2.28 | 0 | 0.72165 | 12.9 | 5.1 | 0.015754 | 0.0030784
7894 | -7.9 | 25.9 | -2.12 | 0 | 0.72664 | 13.1 | 4.9 | 0.015633 | 0.0029576
7895 | -7.7 | 25.7 | -1.96 | 0 | 0.73171 | 13.3 | 4.7 | 0.015513 | 0.0028369
7896 | -7.5 | 25.5 | -1.8 | 0 | 0.73684 | 13.5 | 4.5 | 0.015392 | 0.0027162
7897 | -7 | 25 | -1.4 | 0 | 0.75 | 14 | 4 | 0.01509 | 0.0024144
7898 | -6.6 | 24.6 | -1.08 | 0 | 0.76087 | 14.4 | 3.6 | 0.014849 | 0.002173
7899 | -6.1 | 24.1 | -0.68 | 0 | 0.77491 | 14.9 | 3.1 | 0.014547 | 0.0018712
7900 | -5.9 | 23.9 | -0.52 | 0 | 0.78067 | 15.1 | 2.9 | 0.014426 | 0.0017504
7901 | -5.8 | 23.8 | -0.44 | 0 | 0.78358 | 15.2 | 2.8 | 0.014366 | 0.0016901
7902 | -5.6 | 23.6 | -0.28 | 0 | 0.78947 | 15.4 | 2.6 | 0.014245 | 0.0015694
7903 | -5.9 | 23.9 | -0.52 | 0 | 0.78067 | 15.1 | 2.9 | 0.014426 | 0.0017504
7904 | -6.3 | 24.3 | -0.84 | 0 | 0.76923 | 14.7 | 3.3 | 0.014667 | 0.0019919
7905 | -6.6 | 24.6 | -1.08 | 0 | 0.76087 | 14.4 | 3.6 | 0.014849 | 0.002173
7906 | -6.4 | 24.4 | -0.92 | 0 | 0.76642 | 14.6 | 3.4 | 0.014728 | 0.0020522
7907 | -6.2 | 24.2 | -0.76 | 0 | 0.77206 | 14.8 | 3.2 | 0.014607 | 0.0019315
7908 | -6 | 24 | -0.6 | 0 | 0.77778 | 15 | 3 | 0.014486 | 0.0018108
7909 | -6 | 24 | -0.6 | 0 | 0.77778 | 15 | 3 | 0.014486 | 0.0018108
7910 | -6.1 | 24.1 | -0.68 | 0 | 0.77491 | 14.9 | 3.1 | 0.014547 | 0.0018712
7911 | -6.1 | 24.1 | -0.68 | 0 | 0.77491 | 14.9 | 3.1 | 0.014547 | 0.0018712
7912 | -6.1 | 24.1 | -0.68 | 0 | 0.77491 | 14.9 | 3.1 | 0.014547 | 0.0018712
7913 | -6.2 | 24.2 | -0.76 | 0 | 0.77206 | 14.8 | 3.2 | 0.014607 | 0.0019315
7914 | -6.2 | 24.2 | -0.76 | 0 | 0.77206 | 14.8 | 3.2 | 0.014607 | 0.0019315
7915 | -6.2 | 24.2 | -0.76 | 0 | 0.77206 | 14.8 | 3.2 | 0.014607 | 0.0019315
7916 | -6.2 | 24.2 | -0.76 | 0 | 0.77206 | 14.8 | 3.2 | 0.014607 | 0.0019315
7917 | -6.2 | 24.2 | -0.76 | 0 | 0.77206 | 14.8 | 3.2 | 0.014607 | 0.0019315
7918 | -6.3 | 24.3 | -0.84 | 0 | 0.76923 | 14.7 | 3.3 | 0.014667 | 0.0019919
7919 | -6.4 | 24.4 | -0.92 | 0 | 0.76642 | 14.6 | 3.4 | 0.014728 | 0.0020522
7920 | -6.5 | 24.5 | -1 | 0 | 0.76364 | 14.5 | 3.5 | 0.014788 | 0.0021126
7921 | -6.5 | 24.5 | -1 | 0 | 0.76364 | 14.5 | 3.5 | 0.014788 | 0.0021126
7922 | -6.6 | 24.6 | -1.08 | 0 | 0.76087 | 14.4 | 3.6 | 0.014849 | 0.002173
7923 | -6.6 | 24.6 | -1.08 | 0 | 0.76087 | 14.4 | 3.6 | 0.014849 | 0.002173
7924 | -6.7 | 24.7 | -1.16 | 0 | 0.75812 | 14.3 | 3.7 | 0.014909 | 0.0022333
7925 | -6.8 | 24.8 | -1.24 | 0 | 0.7554 | 14.2 | 3.8 | 0.014969 | 0.0022937
7926 | -6.9 | 24.9 | -1.32 | 0 | 0.75269 | 14.1 | 3.9 | 0.01503 | 0.002354
7927 | -6.6 | 24.6 | -1.08 | 0 | 0.76087 | 14.4 | 3.6 | 0.014849 | 0.002173
7928 | -6.2 | 24.2 | -0.76 | 0 | 0.77206 | 14.8 | 3.2 | 0.014607 | 0.0019315
7929 | -5.9 | 23.9 | -0.52 | 0 | 0.78067 | 15.1 | 2.9 | 0.014426 | 0.0017504
7930 | -6.3 | 24.3 | -0.84 | 0 | 0.76923 | 14.7 | 3.3 | 0.014667 | 0.0019919
7931 | -6.8 | 24.8 | -1.24 | 0 | 0.7554 | 14.2 | 3.8 | 0.014969 | 0.0022937
7932 | -7.2 | 25.2 | -1.56 | 0 | 0.74468 | 13.8 | 4.2 | 0.015211 | 0.0025351
7933 | -7.9 | 25.9 | -2.12 | 0 | 0.72664 | 13.1 | 4.9 | 0.015633 | 0.0029576
7934 | -8.7 | 26.7 | -2.76 | 0 | 0.70707 | 12.3 | 5.7 | 0.016116 | 0.0034405
7935 | -9.4 | 27.4 | -3.32 | 0 | 0.69079 | 11.6 | 6.4 | 0.016539 | 0.003863
7936 | -11 | 29 | -4.6 | 0 | 0.65625 | 10 | 8 | 0.017504 | 0.0048288
7937 | -12.7 | 30.7 | -5.96 | 0 | 0.62315 | 8.3 | 9.7 | 0.018531 | 0.0058549
7938 | -14.3 | 32.3 | -7.24 | 0 | 0.5949 | 6.7 | 11.3 | 0.019496 | 0.0068207
7939 | -14.1 | 32.1 | -7.08 | 0 | 0.59829 | 6.9 | 11.1 | 0.019376 | 0.0067
7940 | -13.9 | 31.9 | -6.92 | 0 | 0.60172 | 7.1 | 10.9 | 0.019255 | 0.0065792
7941 | -13.7 | 31.7 | -6.76 | 0 | 0.60519 | 7.3 | 10.7 | 0.019134 | 0.0064585
7942 | -14.1 | 32.1 | -7.08 | 0 | 0.59829 | 6.9 | 11.1 | 0.019376 | 0.0067
7943 | -14.4 | 32.4 | -7.32 | 0 | 0.59322 | 6.6 | 11.4 | 0.019557 | 0.006881
7944 | -14.8 | 32.8 | -7.64 | 0 | 0.58659 | 6.2 | 11.8 | 0.019798 | 0.0071225
7945 | -15.4 | 33.4 | -8.12 | 0 | 0.57692 | 5.6 | 12.4 | 0.02016 | 0.0074846
7946 | -16.1 | 34.1 | -8.68 | 0 | 0.56604 | 4.9 | 13.1 | 0.020583 | 0.0079072
7947 | -16.7 | 34.7 | -9.16 | 0 | 0.55703 | 4.3 | 13.7 | 0.020945 | 0.0082693
7948 | -14.5 | 32.5 | -7.4 | 0 | 0.59155 | 6.5 | 11.5 | 0.019617 | 0.0069414
7949 | -12.3 | 30.3 | -5.64 | 0 | 0.63063 | 8.7 | 9.3 | 0.018289 | 0.0056135
7950 | -10.1 | 28.1 | -3.88 | 0 | 0.67524 | 10.9 | 7.1 | 0.016961 | 0.0042856
7951 | -10.5 | 28.5 | -4.2 | 0 | 0.66667 | 10.5 | 7.5 | 0.017203 | 0.004527
7952 | -10.9 | 28.9 | -4.52 | 0 | 0.65831 | 10.1 | 7.9 | 0.017444 | 0.0047684
7953 | -11.3 | 29.3 | -4.84 | 0 | 0.65015 | 9.7 | 8.3 | 0.017685 | 0.0050099
7954 | -11.5 | 29.5 | -5 | 0 | 0.64615 | 9.5 | 8.5 | 0.017806 | 0.0051306
7955 | -11.8 | 29.8 | -5.24 | 0 | 0.64024 | 9.2 | 8.8 | 0.017987 | 0.0053117
7956 | -12 | 30 | -5.4 | 0 | 0.63636 | 9 | 9 | 0.018108 | 0.0054324
7957 | -11.7 | 29.7 | -5.16 | 0 | 0.6422 | 9.3 | 8.7 | 0.017927 | 0.0052513
7958 | -11.4 | 29.4 | -4.92 | 0 | 0.64815 | 9.6 | 8.4 | 0.017746 | 0.0050702
7959 | -11.1 | 29.1 | -4.68 | 0 | 0.65421 | 9.9 | 8.1 | 0.017565 | 0.0048892
7960 | -10.7 | 28.7 | -4.36 | 0 | 0.66246 | 10.3 | 7.7 | 0.017323 | 0.0046477
7961 | -10.2 | 28.2 | -3.96 | 0 | 0.67308 | 10.8 | 7.2 | 0.017022 | 0.0043459
7962 | -9.8 | 27.8 | -3.64 | 0 | 0.68182 | 11.2 | 6.8 | 0.01678 | 0.0041045
7963 | -9.6 | 27.6 | -3.48 | 0 | 0.68627 | 11.4 | 6.6 | 0.016659 | 0.0039838
7964 | -9.5 | 27.5 | -3.4 | 0 | 0.68852 | 11.5 | 6.5 | 0.016599 | 0.0039234
7965 | -9.3 | 27.3 | -3.24 | 0 | 0.69307 | 11.7 | 6.3 | 0.016478 | 0.0038027
7966 | -9.9 | 27.9 | -3.72 | 0 | 0.67961 | 11.1 | 6.9 | 0.01684 | 0.0041648
7967 | -10.5 | 28.5 | -4.2 | 0 | 0.66667 | 10.5 | 7.5 | 0.017203 | 0.004527
7968 | -11.1 | 29.1 | -4.68 | 0 | 0.65421 | 9.9 | 8.1 | 0.017565 | 0.0048892
7969 | -10.5 | 28.5 | -4.2 | 0 | 0.66667 | 10.5 | 7.5 | 0.017203 | 0.004527
7970 | -9.8 | 27.8 | -3.64 | 0 | 0.68182 | 11.2 | 6.8 | 0.01678 | 0.0041045
7971 | -9.2 | 27.2 | -3.16 | 0 | 0.69536 | 11.8 | 6.2 | 0.016418 | 0.0037423
7972 | -9 | 27 | -3 | 0 | 0.7 | 12 | 6 | 0.016297 | 0.0036216
7973 | -8.8 | 26.8 | -2.84 | 0 | 0.7047 | 12.2 | 5.8 | 0.016176 | 0.0035009
7974 | -8.6 | 26.6 | -2.68 | 0 | 0.70946 | 12.4 | 5.6 | 0.016056 | 0.0033802
7975 | -8.2 | 26.2 | -2.36 | 0 | 0.71918 | 12.8 | 5.2 | 0.015814 | 0.0031387
7976 | -7.9 | 25.9 | -2.12 | 0 | 0.72664 | 13.1 | 4.9 | 0.015633 | 0.0029576
7977 | -7.5 | 25.5 | -1.8 | 0 | 0.73684 | 13.5 | 4.5 | 0.015392 | 0.0027162
7978 | -6.1 | 24.1 | -0.68 | 0 | 0.77491 | 14.9 | 3.1 | 0.014547 | 0.0018712
7979 | -4.6 | 22.6 | 0.52 | 0.52 | 0.8 | 15.88 | 2.12 | 0.013641 | 0.0012796
7980 | -3.2 | 21.2 | 1.64 | 1.64 | 0.8 | 16.16 | 1.84 | 0.012796 | 0.0011106
7981 | -2.6 | 20.6 | 2.12 | 2.12 | 0.8 | 16.28 | 1.72 | 0.012434 | 0.0010382
7982 | -1.9 | 19.9 | 2.68 | 2.68 | 0.8 | 16.42 | 1.58 | 0.012012 | 0.00095369
7983 | -1.3 | 19.3 | 3.16 | 3.16 | 0.8 | 16.54 | 1.46 | 0.011649 | 0.00088126
7984 | -0.7 | 18.7 | 3.64 | 3.64 | 0.8 | 16.66 | 1.34 | 0.011287 | 0.00080882
7985 | -0.1 | 18.1 | 4.12 | 4.12 | 0.8 | 16.78 | 1.22 | 0.010925 | 0.00073639
7986 | 0.5 | 17.5 | 4.6 | 4.6 | 0.8 | 16.9 | 1.1 | 0.010563 | 0.00066396
7987 | 0.6 | 17.4 | 4.68 | 4.68 | 0.8 | 16.92 | 1.08 | 0.010503 | 0.00065189
7988 | 0.6 | 17.4 | 4.68 | 4.68 | 0.8 | 16.92 | 1.08 | 0.010503 | 0.00065189
7989 | 0.7 | 17.3 | 4.76 | 4.76 | 0.8 | 16.94 | 1.06 | 0.010442 | 0.00063982
7990 | 0.6 | 17.4 | 4.68 | 4.68 | 0.8 | 16.92 | 1.08 | 0.010503 | 0.00065189
7991 | 0.5 | 17.5 | 4.6 | 4.6 | 0.8 | 16.9 | 1.1 | 0.010563 | 0.00066396
7992 | 0.4 | 17.6 | 4.52 | 4.52 | 0.8 | 16.88 | 1.12 | 0.010623 | 0.00067603
7993 | 0.4 | 17.6 | 4.52 | 4.52 | 0.8 | 16.88 | 1.12 | 0.010623 | 0.00067603
7994 | 0.5 | 17.5 | 4.6 | 4.6 | 0.8 | 16.9 | 1.1 | 0.010563 | 0.00066396
7995 | 0.5 | 17.5 | 4.6 | 4.6 | 0.8 | 16.9 | 1.1 | 0.010563 | 0.00066396
7996 | 0.7 | 17.3 | 4.76 | 4.76 | 0.8 | 16.94 | 1.06 | 0.010442 | 0.00063982
7997 | 0.8 | 17.2 | 4.84 | 4.84 | 0.8 | 16.96 | 1.04 | 0.010382 | 0.00062774
7998 | 1 | 17 | 5 | 5 | 0.8 | 17 | 1 | 0.010261 | 0.0006036
7999 | 1.1 | 16.9 | 5.08 | 5.08 | 0.8 | 17.02 | 0.98 | 0.010201 | 0.00059153
8000 | 1.3 | 16.7 | 5.24 | 5.24 | 0.8 | 17.06 | 0.94 | 0.01008 | 0.00056738
8001 | 1.4 | 16.6 | 5.32 | 5.32 | 0.8 | 17.08 | 0.92 | 0.01002 | 0.00055531
8002 | 1.3 | 16.7 | 5.24 | 5.24 | 0.8 | 17.06 | 0.94 | 0.01008 | 0.00056738
8003 | 1.3 | 16.7 | 5.24 | 5.24 | 0.8 | 17.06 | 0.94 | 0.01008 | 0.00056738
8004 | 1.2 | 16.8 | 5.16 | 5.16 | 0.8 | 17.04 | 0.96 | 0.01014 | 0.00057946
8005 | 1.3 | 16.7 | 5.24 | 5.24 | 0.8 | 17.06 | 0.94 | 0.01008 | 0.00056738
8006 | 1.4 | 16.6 | 5.32 | 5.32 | 0.8 | 17.08 | 0.92 | 0.01002 | 0.00055531
8007 | 1.5 | 16.5 | 5.4 | 5.4 | 0.8 | 17.1 | 0.9 | 0.0099594 | 0.00054324
8008 | 1.4 | 16.6 | 5.32 | 5.32 | 0.8 | 17.08 | 0.92 | 0.01002 | 0.00055531
8009 | 1.5 | 16.5 | 5.4 | 5.4 | 0.8 | 17.1 | 0.9 | 0.0099594 | 0.00054324
8010 | 1.3 | 16.7 | 5.24 | 5.24 | 0.8 | 17.06 | 0.94 | 0.01008 | 0.00056738
8011 | 1.1 | 16.9 | 5.08 | 5.08 | 0.8 | 17.02 | 0.98 | 0.010201 | 0.00059153
8012 | 0.9 | 17.1 | 4.92 | 4.92 | 0.8 | 16.98 | 1.02 | 0.010322 | 0.00061567
8013 | 0.7 | 17.3 | 4.76 | 4.76 | 0.8 | 16.94 | 1.06 | 0.010442 | 0.00063982
8014 | 0.5 | 17.5 | 4.6 | 4.6 | 0.8 | 16.9 | 1.1 | 0.010563 | 0.00066396
8015 | 0.3 | 17.7 | 4.44 | 4.44 | 0.8 | 16.86 | 1.14 | 0.010684 | 0.0006881
8016 | 0 | 18 | 4.2 | 4.2 | 0.8 | 16.8 | 1.2 | 0.010865 | 0.00072432
8017 | -0.2 | 18.2 | 4.04 | 4.04 | 0.8 | 16.76 | 1.24 | 0.010986 | 0.00074846
8018 | -0.5 | 18.5 | 3.8 | 3.8 | 0.8 | 16.7 | 1.3 | 0.011167 | 0.00078468
8019 | -0.7 | 18.7 | 3.64 | 3.64 | 0.8 | 16.66 | 1.34 | 0.011287 | 0.00080882
8020 | -0.9 | 18.9 | 3.48 | 3.48 | 0.8 | 16.62 | 1.38 | 0.011408 | 0.00083297
8021 | -1.1 | 19.1 | 3.32 | 3.32 | 0.8 | 16.58 | 1.42 | 0.011529 | 0.00085711
8022 | -1.3 | 19.3 | 3.16 | 3.16 | 0.8 | 16.54 | 1.46 | 0.011649 | 0.00088126
8023 | -1.5 | 19.5 | 3 | 3 | 0.8 | 16.5 | 1.5 | 0.01177 | 0.0009054
8024 | -1.6 | 19.6 | 2.92 | 2.92 | 0.8 | 16.48 | 1.52 | 0.011831 | 0.00091747
8025 | -1.3 | 19.3 | 3.16 | 3.16 | 0.8 | 16.54 | 1.46 | 0.011649 | 0.00088126
8026 | -1.3 | 19.3 | 3.16 | 3.16 | 0.8 | 16.54 | 1.46 | 0.011649 | 0.00088126
8027 | -1.4 | 19.4 | 3.08 | 3.08 | 0.8 | 16.52 | 1.48 | 0.01171 | 0.00089333
8028 | -1.4 | 19.4 | 3.08 | 3.08 | 0.8 | 16.52 | 1.48 | 0.01171 | 0.00089333
8029 | -1.3 | 19.3 | 3.16 | 3.16 | 0.8 | 16.54 | 1.46 | 0.011649 | 0.00088126
8030 | -1.2 | 19.2 | 3.24 | 3.24 | 0.8 | 16.56 | 1.44 | 0.011589 | 0.00086918
8031 | -1.1 | 19.1 | 3.32 | 3.32 | 0.8 | 16.58 | 1.42 | 0.011529 | 0.00085711
8032 | -1.1 | 19.1 | 3.32 | 3.32 | 0.8 | 16.58 | 1.42 | 0.011529 | 0.00085711
8033 | -1.1 | 19.1 | 3.32 | 3.32 | 0.8 | 16.58 | 1.42 | 0.011529 | 0.00085711
8034 | -1.1 | 19.1 | 3.32 | 3.32 | 0.8 | 16.58 | 1.42 | 0.011529 | 0.00085711
8035 | -1.1 | 19.1 | 3.32 | 3.32 | 0.8 | 16.58 | 1.42 | 0.011529 | 0.00085711
8036 | -1.1 | 19.1 | 3.32 | 3.32 | 0.8 | 16.58 | 1.42 | 0.011529 | 0.00085711
8037 | -1.1 | 19.1 | 3.32 | 3.32 | 0.8 | 16.58 | 1.42 | 0.011529 | 0.00085711
8038 | -1.2 | 19.2 | 3.24 | 3.24 | 0.8 | 16.56 | 1.44 | 0.011589 | 0.00086918
8039 | -1.2 | 19.2 | 3.24 | 3.24 | 0.8 | 16.56 | 1.44 | 0.011589 | 0.00086918
8040 | -1.3 | 19.3 | 3.16 | 3.16 | 0.8 | 16.54 | 1.46 | 0.011649 | 0.00088126
8041 | -1.6 | 19.6 | 2.92 | 2.92 | 0.8 | 16.48 | 1.52 | 0.011831 | 0.00091747
8042 | -1.8 | 19.8 | 2.76 | 2.76 | 0.8 | 16.44 | 1.56 | 0.011951 | 0.00094162
8043 | -2.1 | 20.1 | 2.52 | 2.52 | 0.8 | 16.38 | 1.62 | 0.012132 | 0.00097783
8044 | -1.7 | 19.7 | 2.84 | 2.84 | 0.8 | 16.46 | 1.54 | 0.011891 | 0.00092954
8045 | -1.3 | 19.3 | 3.16 | 3.16 | 0.8 | 16.54 | 1.46 | 0.011649 | 0.00088126
8046 | -0.9 | 18.9 | 3.48 | 3.48 | 0.8 | 16.62 | 1.38 | 0.011408 | 0.00083297
8047 | -0.1 | 18.1 | 4.12 | 4.12 | 0.8 | 16.78 | 1.22 | 0.010925 | 0.00073639
8048 | 0.6 | 17.4 | 4.68 | 4.68 | 0.8 | 16.92 | 1.08 | 0.010503 | 0.00065189
8049 | 1.4 | 16.6 | 5.32 | 5.32 | 0.8 | 17.08 | 0.92 | 0.01002 | 0.00055531
8050 | 1.8 | 16.2 | 5.64 | 5.64 | 0.8 | 17.16 | 0.84 | 0.0097783 | 0.00050702
8051 | 2.3 | 15.7 | 6.04 | 6.04 | 0.8 | 17.26 | 0.74 | 0.0094765 | 0.00044666
8052 | 2.7 | 15.3 | 6.36 | 6.36 | 0.8 | 17.34 | 0.66 | 0.0092351 | 0.00039838
8053 | 3 | 15 | 6.6 | 6.6 | 0.8 | 17.4 | 0.6 | 0.009054 | 0.00036216
8054 | 3.2 | 14.8 | 6.76 | 6.76 | 0.8 | 17.44 | 0.56 | 0.0089333 | 0.00033802
8055 | 3.5 | 14.5 | 7 | 7 | 0.8 | 17.5 | 0.5 | 0.0087522 | 0.0003018
8056 | 3.8 | 14.2 | 7.24 | 7.24 | 0.8 | 17.56 | 0.44 | 0.0085711 | 0.00026558
8057 | 4.1 | 13.9 | 7.48 | 7.48 | 0.8 | 17.62 | 0.38 | 0.00839 | 0.00022937
8058 | 4.4 | 13.6 | 7.72 | 7.72 | 0.8 | 17.68 | 0.32 | 0.008209 | 0.00019315
8059 | 4.5 | 13.5 | 7.8 | 7.8 | 0.8 | 17.7 | 0.3 | 0.0081486 | 0.00018108
8060 | 4.7 | 13.3 | 7.96 | 7.96 | 0.8 | 17.74 | 0.26 | 0.0080279 | 0.00015694
8061 | 4.8 | 13.2 | 8.04 | 8.04 | 0.8 | 17.76 | 0.24 | 0.0079675 | 0.00014486
8062 | 5.2 | 12.8 | 8.36 | 8.36 | 0.8 | 17.84 | 0.16 | 0.0077261 | 9.6576e-05
8063 | 5.6 | 12.4 | 8.68 | 8.68 | 0.8 | 17.92 | 0.08 | 0.0074846 | 4.8288e-05
8064 | 6 | 12 | 9 | 9 | 0.8 | 18 | 0 | 0.0072432 | 0
8065 | 6.4 | 11.6 | 9.32 | 9.32 | 0.8 | 18.08 | 0 | 0.0070018 | 0
8066 | 6.8 | 11.2 | 9.64 | 9.64 | 0.8 | 18.16 | 0 | 0.0067603 | 0
8067 | 7.2 | 10.8 | 9.96 | 9.96 | 0.8 | 18.24 | 0 | 0.0065189 | 0
8068 | 7.3 | 10.7 | 10.04 | 10.04 | 0.8 | 18.26 | 0 | 0.0064585 | 0
8069 | 7.5 | 10.5 | 10.2 | 10.2 | 0.8 | 18.3 | 0 | 0.0063378 | 0
8070 | 7.6 | 10.4 | 10.28 | 10.28 | 0.8 | 18.32 | 0 | 0.0062774 | 0
8071 | 7.7 | 10.3 | 10.36 | 10.36 | 0.8 | 18.34 | 0 | 0.0062171 | 0
8072 | 7.7 | 10.3 | 10.36 | 10.36 | 0.8 | 18.34 | 0 | 0.0062171 | 0
8073 | 7.8 | 10.2 | 10.44 | 10.44 | 0.8 | 18.36 | 0 | 0.0061567 | 0
8074 | 7.8 | 10.2 | 10.44 | 10.44 | 0.8 | 18.36 | 0 | 0.0061567 | 0
8075 | 7.7 | 10.3 | 10.36 | 10.36 | 0.8 | 18.34 | 0 | 0.0062171 | 0
8076 | 7.7 | 10.3 | 10.36 | 10.36 | 0.8 | 18.34 | 0 | 0.0062171 | 0
8077 | 7.6 | 10.4 | 10.28 | 10.28 | 0.8 | 18.32 | 0 | 0.0062774 | 0
8078 | 7.6 | 10.4 | 10.28 | 10.28 | 0.8 | 18.32 | 0 | 0.0062774 | 0
8079 | 7.5 | 10.5 | 10.2 | 10.2 | 0.8 | 18.3 | 0 | 0.0063378 | 0
8080 | 7.5 | 10.5 | 10.2 | 10.2 | 0.8 | 18.3 | 0 | 0.0063378 | 0
8081 | 7.4 | 10.6 | 10.12 | 10.12 | 0.8 | 18.28 | 0 | 0.0063982 | 0
8082 | 7.4 | 10.6 | 10.12 | 10.12 | 0.8 | 18.28 | 0 | 0.0063982 | 0
8083 | 7.4 | 10.6 | 10.12 | 10.12 | 0.8 | 18.28 | 0 | 0.0063982 | 0
8084 | 7.3 | 10.7 | 10.04 | 10.04 | 0.8 | 18.26 | 0 | 0.0064585 | 0
8085 | 7.3 | 10.7 | 10.04 | 10.04 | 0.8 | 18.26 | 0 | 0.0064585 | 0
8086 | 7.2 | 10.8 | 9.96 | 9.96 | 0.8 | 18.24 | 0 | 0.0065189 | 0
8087 | 7.2 | 10.8 | 9.96 | 9.96 | 0.8 | 18.24 | 0 | 0.0065189 | 0
8088 | 7.1 | 10.9 | 9.88 | 9.88 | 0.8 | 18.22 | 0 | 0.0065792 | 0
8089 | 6.8 | 11.2 | 9.64 | 9.64 | 0.8 | 18.16 | 0 | 0.0067603 | 0
8090 | 6.4 | 11.6 | 9.32 | 9.32 | 0.8 | 18.08 | 0 | 0.0070018 | 0
8091 | 6.1 | 11.9 | 9.08 | 9.08 | 0.8 | 18.02 | 0 | 0.0071828 | 0
8092 | 5.7 | 12.3 | 8.76 | 8.76 | 0.8 | 17.94 | 0.06 | 0.0074243 | 3.6216e-05
8093 | 5.2 | 12.8 | 8.36 | 8.36 | 0.8 | 17.84 | 0.16 | 0.0077261 | 9.6576e-05
8094 | 4.8 | 13.2 | 8.04 | 8.04 | 0.8 | 17.76 | 0.24 | 0.0079675 | 0.00014486
8095 | 4.4 | 13.6 | 7.72 | 7.72 | 0.8 | 17.68 | 0.32 | 0.008209 | 0.00019315
8096 | 4.1 | 13.9 | 7.48 | 7.48 | 0.8 | 17.62 | 0.38 | 0.00839 | 0.00022937
8097 | 3.7 | 14.3 | 7.16 | 7.16 | 0.8 | 17.54 | 0.46 | 0.0086315 | 0.00027766
8098 | 3.7 | 14.3 | 7.16 | 7.16 | 0.8 | 17.54 | 0.46 | 0.0086315 | 0.00027766
8099 | 3.7 | 14.3 | 7.16 | 7.16 | 0.8 | 17.54 | 0.46 | 0.0086315 | 0.00027766
8100 | 3.7 | 14.3 | 7.16 | 7.16 | 0.8 | 17.54 | 0.46 | 0.0086315 | 0.00027766
8101 | 3.9 | 14.1 | 7.32 | 7.32 | 0.8 | 17.58 | 0.42 | 0.0085108 | 0.00025351
8102 | 4.1 | 13.9 | 7.48 | 7.48 | 0.8 | 17.62 | 0.38 | 0.00839 | 0.00022937
8103 | 4.3 | 13.7 | 7.64 | 7.64 | 0.8 | 17.66 | 0.34 | 0.0082693 | 0.00020522
8104 | 4.4 | 13.6 | 7.72 | 7.72 | 0.8 | 17.68 | 0.32 | 0.008209 | 0.00019315
8105 | 4.4 | 13.6 | 7.72 | 7.72 | 0.8 | 17.68 | 0.32 | 0.008209 | 0.00019315
8106 | 4.5 | 13.5 | 7.8 | 7.8 | 0.8 | 17.7 | 0.3 | 0.0081486 | 0.00018108
8107 | 4.7 | 13.3 | 7.96 | 7.96 | 0.8 | 17.74 | 0.26 | 0.0080279 | 0.00015694
8108 | 4.9 | 13.1 | 8.12 | 8.12 | 0.8 | 17.78 | 0.22 | 0.0079072 | 0.00013279
8109 | 5.1 | 12.9 | 8.28 | 8.28 | 0.8 | 17.82 | 0.18 | 0.0077864 | 0.00010865
8110 | 4.2 | 13.8 | 7.56 | 7.56 | 0.8 | 17.64 | 0.36 | 0.0083297 | 0.0002173
8111 | 3.2 | 14.8 | 6.76 | 6.76 | 0.8 | 17.44 | 0.56 | 0.0089333 | 0.00033802
8112 | 2.3 | 15.7 | 6.04 | 6.04 | 0.8 | 17.26 | 0.74 | 0.0094765 | 0.00044666
8113 | 2.5 | 15.5 | 6.2 | 6.2 | 0.8 | 17.3 | 0.7 | 0.0093558 | 0.00042252
8114 | 2.7 | 15.3 | 6.36 | 6.36 | 0.8 | 17.34 | 0.66 | 0.0092351 | 0.00039838
8115 | 2.9 | 15.1 | 6.52 | 6.52 | 0.8 | 17.38 | 0.62 | 0.0091144 | 0.00037423
8116 | 3.1 | 14.9 | 6.68 | 6.68 | 0.8 | 17.42 | 0.58 | 0.0089936 | 0.00035009
8117 | 3.3 | 14.7 | 6.84 | 6.84 | 0.8 | 17.46 | 0.54 | 0.0088729 | 0.00032594
8118 | 3.5 | 14.5 | 7 | 7 | 0.8 | 17.5 | 0.5 | 0.0087522 | 0.0003018
8119 | 3.4 | 14.6 | 6.92 | 6.92 | 0.8 | 17.48 | 0.52 | 0.0088126 | 0.00031387
8120 | 3.4 | 14.6 | 6.92 | 6.92 | 0.8 | 17.48 | 0.52 | 0.0088126 | 0.00031387
8121 | 3.3 | 14.7 | 6.84 | 6.84 | 0.8 | 17.46 | 0.54 | 0.0088729 | 0.00032594
8122 | 3.5 | 14.5 | 7 | 7 | 0.8 | 17.5 | 0.5 | 0.0087522 | 0.0003018
8123 | 3.8 | 14.2 | 7.24 | 7.24 | 0.8 | 17.56 | 0.44 | 0.0085711 | 0.00026558
8124 | 4 | 14 | 7.4 | 7.4 | 0.8 | 17.6 | 0.4 | 0.0084504 | 0.00024144
8125 | 4.4 | 13.6 | 7.72 | 7.72 | 0.8 | 17.68 | 0.32 | 0.008209 | 0.00019315
8126 | 4.8 | 13.2 | 8.04 | 8.04 | 0.8 | 17.76 | 0.24 | 0.0079675 | 0.00014486
8127 | 5.2 | 12.8 | 8.36 | 8.36 | 0.8 | 17.84 | 0.16 | 0.0077261 | 9.6576e-05
8128 | 5.9 | 12.1 | 8.92 | 8.92 | 0.8 | 17.98 | 0.02 | 0.0073036 | 1.2072e-05
8129 | 6.5 | 11.5 | 9.4 | 9.4 | 0.8 | 18.1 | 0 | 0.0069414 | 0
8130 | 7.2 | 10.8 | 9.96 | 9.96 | 0.8 | 18.24 | 0 | 0.0065189 | 0
8131 | 6.8 | 11.2 | 9.64 | 9.64 | 0.8 | 18.16 | 0 | 0.0067603 | 0
8132 | 6.4 | 11.6 | 9.32 | 9.32 | 0.8 | 18.08 | 0 | 0.0070018 | 0
8133 | 6 | 12 | 9 | 9 | 0.8 | 18 | 0 | 0.0072432 | 0
8134 | 5.7 | 12.3 | 8.76 | 8.76 | 0.8 | 17.94 | 0.06 | 0.0074243 | 3.6216e-05
8135 | 5.3 | 12.7 | 8.44 | 8.44 | 0.8 | 17.86 | 0.14 | 0.0076657 | 8.4504e-05
8136 | 5 | 13 | 8.2 | 8.2 | 0.8 | 17.8 | 0.2 | 0.0078468 | 0.00012072
8137 | 4.8 | 13.2 | 8.04 | 8.04 | 0.8 | 17.76 | 0.24 | 0.0079675 | 0.00014486
8138 | 4.7 | 13.3 | 7.96 | 7.96 | 0.8 | 17.74 | 0.26 | 0.0080279 | 0.00015694
8139 | 4.5 | 13.5 | 7.8 | 7.8 | 0.8 | 17.7 | 0.3 | 0.0081486 | 0.00018108
8140 | 4.3 | 13.7 | 7.64 | 7.64 | 0.8 | 17.66 | 0.34 | 0.0082693 | 0.00020522
8141 | 4.2 | 13.8 | 7.56 | 7.56 | 0.8 | 17.64 | 0.36 | 0.0083297 | 0.0002173
8142 | 4 | 14 | 7.4 | 7.4 | 0.8 | 17.6 | 0.4 | 0.0084504 | 0.00024144
8143 | 3.9 | 14.1 | 7.32 | 7.32 | 0.8 | 17.58 | 0.42 | 0.0085108 | 0.00025351
8144 | 3.7 | 14.3 | 7.16 | 7.16 | 0.8 | 17.54 | 0.46 | 0.0086315 | 0.00027766
8145 | 3.6 | 14.4 | 7.08 | 7.08 | 0.8 | 17.52 | 0.48 | 0.0086918 | 0.00028973
8146 | 3.5 | 14.5 | 7 | 7 | 0.8 | 17.5 | 0.5 | 0.0087522 | 0.0003018
8147 | 3.5 | 14.5 | 7 | 7 | 0.8 | 17.5 | 0.5 | 0.0087522 | 0.0003018
8148 | 3.4 | 14.6 | 6.92 | 6.92 | 0.8 | 17.48 | 0.52 | 0.0088126 | 0.00031387
8149 | 3.6 | 14.4 | 7.08 | 7.08 | 0.8 | 17.52 | 0.48 | 0.0086918 | 0.00028973
8150 | 3.9 | 14.1 | 7.32 | 7.32 | 0.8 | 17.58 | 0.42 | 0.0085108 | 0.00025351
8151 | 4.1 | 13.9 | 7.48 | 7.48 | 0.8 | 17.62 | 0.38 | 0.00839 | 0.00022937
8152 | 3.8 | 14.2 | 7.24 | 7.24 | 0.8 | 17.56 | 0.44 | 0.0085711 | 0.00026558
8153 | 3.4 | 14.6 | 6.92 | 6.92 | 0.8 | 17.48 | 0.52 | 0.0088126 | 0.00031387
8154 | 3.1 | 14.9 | 6.68 | 6.68 | 0.8 | 17.42 | 0.58 | 0.0089936 | 0.00035009
8155 | 2.6 | 15.4 | 6.28 | 6.28 | 0.8 | 17.32 | 0.68 | 0.0092954 | 0.00041045
8156 | 2.2 | 15.8 | 5.96 | 5.96 | 0.8 | 17.24 | 0.76 | 0.0095369 | 0.00045874
8157 | 1.7 | 16.3 | 5.56 | 5.56 | 0.8 | 17.14 | 0.86 | 0.0098387 | 0.0005191
8158 | 1.6 | 16.4 | 5.48 | 5.48 | 0.8 | 17.12 | 0.88 | 0.009899 | 0.00053117
8159 | 1.4 | 16.6 | 5.32 | 5.32 | 0.8 | 17.08 | 0.92 | 0.01002 | 0.00055531
8160 | 1.3 | 16.7 | 5.24 | 5.24 | 0.8 | 17.06 | 0.94 | 0.01008 | 0.00056738
8161 | 1.3 | 16.7 | 5.24 | 5.24 | 0.8 | 17.06 | 0.94 | 0.01008 | 0.00056738
8162 | 1.2 | 16.8 | 5.16 | 5.16 | 0.8 | 17.04 | 0.96 | 0.01014 | 0.00057946
8163 | 1.2 | 16.8 | 5.16 | 5.16 | 0.8 | 17.04 | 0.96 | 0.01014 | 0.00057946
8164 | 1.1 | 16.9 | 5.08 | 5.08 | 0.8 | 17.02 | 0.98 | 0.010201 | 0.00059153
8165 | 0.9 | 17.1 | 4.92 | 4.92 | 0.8 | 16.98 | 1.02 | 0.010322 | 0.00061567
8166 | 0.8 | 17.2 | 4.84 | 4.84 | 0.8 | 16.96 | 1.04 | 0.010382 | 0.00062774
8167 | 0.9 | 17.1 | 4.92 | 4.92 | 0.8 | 16.98 | 1.02 | 0.010322 | 0.00061567
8168 | 1 | 17 | 5 | 5 | 0.8 | 17 | 1 | 0.010261 | 0.0006036
8169 | 1.1 | 16.9 | 5.08 | 5.08 | 0.8 | 17.02 | 0.98 | 0.010201 | 0.00059153
8170 | 1.1 | 16.9 | 5.08 | 5.08 | 0.8 | 17.02 | 0.98 | 0.010201 | 0.00059153
8171 | 1.1 | 16.9 | 5.08 | 5.08 | 0.8 | 17.02 | 0.98 | 0.010201 | 0.00059153
8172 | 1.1 | 16.9 | 5.08 | 5.08 | 0.8 | 17.02 | 0.98 | 0.010201 | 0.00059153
8173 | 0.8 | 17.2 | 4.84 | 4.84 | 0.8 | 16.96 | 1.04 | 0.010382 | 0.00062774
8174 | 0.6 | 17.4 | 4.68 | 4.68 | 0.8 | 16.92 | 1.08 | 0.010503 | 0.00065189
8175 | 0.3 | 17.7 | 4.44 | 4.44 | 0.8 | 16.86 | 1.14 | 0.010684 | 0.0006881
8176 | 0 | 18 | 4.2 | 4.2 | 0.8 | 16.8 | 1.2 | 0.010865 | 0.00072432
8177 | -0.4 | 18.4 | 3.88 | 3.88 | 0.8 | 16.72 | 1.28 | 0.011106 | 0.00077261
8178 | -0.7 | 18.7 | 3.64 | 3.64 | 0.8 | 16.66 | 1.34 | 0.011287 | 0.00080882
8179 | -0.6 | 18.6 | 3.72 | 3.72 | 0.8 | 16.68 | 1.32 | 0.011227 | 0.00079675
8180 | -0.6 | 18.6 | 3.72 | 3.72 | 0.8 | 16.68 | 1.32 | 0.011227 | 0.00079675
8181 | -0.5 | 18.5 | 3.8 | 3.8 | 0.8 | 16.7 | 1.3 | 0.011167 | 0.00078468
8182 | -0.9 | 18.9 | 3.48 | 3.48 | 0.8 | 16.62 | 1.38 | 0.011408 | 0.00083297
8183 | -1.4 | 19.4 | 3.08 | 3.08 | 0.8 | 16.52 | 1.48 | 0.01171 | 0.00089333
8184 | -1.8 | 19.8 | 2.76 | 2.76 | 0.8 | 16.44 | 1.56 | 0.011951 | 0.00094162
8185 | -2.3 | 20.3 | 2.36 | 2.36 | 0.8 | 16.34 | 1.66 | 0.012253 | 0.001002
8186 | -2.7 | 20.7 | 2.04 | 2.04 | 0.8 | 16.26 | 1.74 | 0.012495 | 0.0010503
8187 | -3.2 | 21.2 | 1.64 | 1.64 | 0.8 | 16.16 | 1.84 | 0.012796 | 0.0011106
8188 | -3.7 | 21.7 | 1.24 | 1.24 | 0.8 | 16.06 | 1.94 | 0.013098 | 0.001171
8189 | -4.1 | 22.1 | 0.92 | 0.92 | 0.8 | 15.98 | 2.02 | 0.01334 | 0.0012193
8190 | -4.6 | 22.6 | 0.52 | 0.52 | 0.8 | 15.88 | 2.12 | 0.013641 | 0.0012796
8191 | -4.9 | 22.9 | 0.28 | 0.28 | 0.8 | 15.82 | 2.18 | 0.013822 | 0.0013158
8192 | -5.3 | 23.3 | -0.04 | 0 | 0.79848 | 15.7 | 2.3 | 0.014064 | 0.0013883
8193 | -5.6 | 23.6 | -0.28 | 0 | 0.78947 | 15.4 | 2.6 | 0.014245 | 0.0015694
8194 | -5.9 | 23.9 | -0.52 | 0 | 0.78067 | 15.1 | 2.9 | 0.014426 | 0.0017504
8195 | -6.3 | 24.3 | -0.84 | 0 | 0.76923 | 14.7 | 3.3 | 0.014667 | 0.0019919
8196 | -6.6 | 24.6 | -1.08 | 0 | 0.76087 | 14.4 | 3.6 | 0.014849 | 0.002173
8197 | -6.1 | 24.1 | -0.68 | 0 | 0.77491 | 14.9 | 3.1 | 0.014547 | 0.0018712
8198 | -5.7 | 23.7 | -0.36 | 0 | 0.78652 | 15.3 | 2.7 | 0.014305 | 0.0016297
8199 | -5.2 | 23.2 | 0.04 | 0.04 | 0.8 | 15.76 | 2.24 | 0.014004 | 0.0013521
8200 | -6 | 24 | -0.6 | 0 | 0.77778 | 15 | 3 | 0.014486 | 0.0018108
8201 | -6.9 | 24.9 | -1.32 | 0 | 0.75269 | 14.1 | 3.9 | 0.01503 | 0.002354
8202 | -7.7 | 25.7 | -1.96 | 0 | 0.73171 | 13.3 | 4.7 | 0.015513 | 0.0028369
8203 | -8.4 | 26.4 | -2.52 | 0 | 0.71429 | 12.6 | 5.4 | 0.015935 | 0.0032594
8204 | -9.1 | 27.1 | -3.08 | 0 | 0.69767 | 11.9 | 6.1 | 0.016358 | 0.003682
8205 | -9.8 | 27.8 | -3.64 | 0 | 0.68182 | 11.2 | 6.8 | 0.01678 | 0.0041045
8206 | -9.9 | 27.9 | -3.72 | 0 | 0.67961 | 11.1 | 6.9 | 0.01684 | 0.0041648
8207 | -10.1 | 28.1 | -3.88 | 0 | 0.67524 | 10.9 | 7.1 | 0.016961 | 0.0042856
8208 | -10.2 | 28.2 | -3.96 | 0 | 0.67308 | 10.8 | 7.2 | 0.017022 | 0.0043459
8209 | -10.5 | 28.5 | -4.2 | 0 | 0.66667 | 10.5 | 7.5 | 0.017203 | 0.004527
8210 | -10.9 | 28.9 | -4.52 | 0 | 0.65831 | 10.1 | 7.9 | 0.017444 | 0.0047684
8211 | -11.2 | 29.2 | -4.76 | 0 | 0.65217 | 9.8 | 8.2 | 0.017625 | 0.0049495
8212 | -10.9 | 28.9 | -4.52 | 0 | 0.65831 | 10.1 | 7.9 | 0.017444 | 0.0047684
8213 | -10.7 | 28.7 | -4.36 | 0 | 0.66246 | 10.3 | 7.7 | 0.017323 | 0.0046477
8214 | -10.4 | 28.4 | -4.12 | 0 | 0.66879 | 10.6 | 7.4 | 0.017142 | 0.0044666
8215 | -10.2 | 28.2 | -3.96 | 0 | 0.67308 | 10.8 | 7.2 | 0.017022 | 0.0043459
8216 | -10 | 28 | -3.8 | 0 | 0.67742 | 11 | 7 | 0.016901 | 0.0042252
8217 | -9.8 | 27.8 | -3.64 | 0 | 0.68182 | 11.2 | 6.8 | 0.01678 | 0.0041045
8218 | -8.8 | 26.8 | -2.84 | 0 | 0.7047 | 12.2 | 5.8 | 0.016176 | 0.0035009
8219 | -7.7 | 25.7 | -1.96 | 0 | 0.73171 | 13.3 | 4.7 | 0.015513 | 0.0028369
8220 | -6.7 | 24.7 | -1.16 | 0 | 0.75812 | 14.3 | 3.7 | 0.014909 | 0.0022333
8221 | -6.3 | 24.3 | -0.84 | 0 | 0.76923 | 14.7 | 3.3 | 0.014667 | 0.0019919
8222 | -5.8 | 23.8 | -0.44 | 0 | 0.78358 | 15.2 | 2.8 | 0.014366 | 0.0016901
8223 | -5.4 | 23.4 | -0.12 | 0 | 0.79545 | 15.6 | 2.4 | 0.014124 | 0.0014486
8224 | -6 | 24 | -0.6 | 0 | 0.77778 | 15 | 3 | 0.014486 | 0.0018108
8225 | -6.5 | 24.5 | -1 | 0 | 0.76364 | 14.5 | 3.5 | 0.014788 | 0.0021126
8226 | -7.1 | 25.1 | -1.48 | 0 | 0.74733 | 13.9 | 4.1 | 0.01515 | 0.0024748
8227 | -6.9 | 24.9 | -1.32 | 0 | 0.75269 | 14.1 | 3.9 | 0.01503 | 0.002354
8228 | -6.7 | 24.7 | -1.16 | 0 | 0.75812 | 14.3 | 3.7 | 0.014909 | 0.0022333
8229 | -6.5 | 24.5 | -1 | 0 | 0.76364 | 14.5 | 3.5 | 0.014788 | 0.0021126
8230 | -6.1 | 24.1 | -0.68 | 0 | 0.77491 | 14.9 | 3.1 | 0.014547 | 0.0018712
8231 | -5.7 | 23.7 | -0.36 | 0 | 0.78652 | 15.3 | 2.7 | 0.014305 | 0.0016297
8232 | -5.3 | 23.3 | -0.04 | 0 | 0.79848 | 15.7 | 2.3 | 0.014064 | 0.0013883
8233 | -5.2 | 23.2 | 0.04 | 0.04 | 0.8 | 15.76 | 2.24 | 0.014004 | 0.0013521
8234 | -5.2 | 23.2 | 0.04 | 0.04 | 0.8 | 15.76 | 2.24 | 0.014004 | 0.0013521
8235 | -5.1 | 23.1 | 0.12 | 0.12 | 0.8 | 15.78 | 2.22 | 0.013943 | 0.00134
8236 | -4.9 | 22.9 | 0.28 | 0.28 | 0.8 | 15.82 | 2.18 | 0.013822 | 0.0013158
8237 | -4.7 | 22.7 | 0.44 | 0.44 | 0.8 | 15.86 | 2.14 | 0.013702 | 0.0012917
8238 | -4.5 | 22.5 | 0.6 | 0.6 | 0.8 | 15.9 | 2.1 | 0.013581 | 0.0012676
8239 | -4.5 | 22.5 | 0.6 | 0.6 | 0.8 | 15.9 | 2.1 | 0.013581 | 0.0012676
8240 | -4.4 | 22.4 | 0.68 | 0.68 | 0.8 | 15.92 | 2.08 | 0.013521 | 0.0012555
8241 | -4.4 | 22.4 | 0.68 | 0.68 | 0.8 | 15.92 | 2.08 | 0.013521 | 0.0012555
8242 | -4.3 | 22.3 | 0.76 | 0.76 | 0.8 | 15.94 | 2.06 | 0.01346 | 0.0012434
8243 | -4.2 | 22.2 | 0.84 | 0.84 | 0.8 | 15.96 | 2.04 | 0.0134 | 0.0012313
8244 | -4.1 | 22.1 | 0.92 | 0.92 | 0.8 | 15.98 | 2.02 | 0.01334 | 0.0012193
8245 | -4.1 | 22.1 | 0.92 | 0.92 | 0.8 | 15.98 | 2.02 | 0.01334 | 0.0012193
8246 | -4.1 | 22.1 | 0.92 | 0.92 | 0.8 | 15.98 | 2.02 | 0.01334 | 0.0012193
8247 | -4.1 | 22.1 | 0.92 | 0.92 | 0.8 | 15.98 | 2.02 | 0.01334 | 0.0012193
8248 | -4.5 | 22.5 | 0.6 | 0.6 | 0.8 | 15.9 | 2.1 | 0.013581 | 0.0012676
8249 | -5 | 23 | 0.2 | 0.2 | 0.8 | 15.8 | 2.2 | 0.013883 | 0.0013279
8250 | -5.4 | 23.4 | -0.12 | 0 | 0.79545 | 15.6 | 2.4 | 0.014124 | 0.0014486
8251 | -5.7 | 23.7 | -0.36 | 0 | 0.78652 | 15.3 | 2.7 | 0.014305 | 0.0016297
8252 | -5.9 | 23.9 | -0.52 | 0 | 0.78067 | 15.1 | 2.9 | 0.014426 | 0.0017504
8253 | -6.2 | 24.2 | -0.76 | 0 | 0.77206 | 14.8 | 3.2 | 0.014607 | 0.0019315
8254 | -6.2 | 24.2 | -0.76 | 0 | 0.77206 | 14.8 | 3.2 | 0.014607 | 0.0019315
8255 | -6.3 | 24.3 | -0.84 | 0 | 0.76923 | 14.7 | 3.3 | 0.014667 | 0.0019919
8256 | -6.3 | 24.3 | -0.84 | 0 | 0.76923 | 14.7 | 3.3 | 0.014667 | 0.0019919
8257 | -6.3 | 24.3 | -0.84 | 0 | 0.76923 | 14.7 | 3.3 | 0.014667 | 0.0019919
8258 | -6.2 | 24.2 | -0.76 | 0 | 0.77206 | 14.8 | 3.2 | 0.014607 | 0.0019315
8259 | -6.2 | 24.2 | -0.76 | 0 | 0.77206 | 14.8 | 3.2 | 0.014607 | 0.0019315
8260 | -6.1 | 24.1 | -0.68 | 0 | 0.77491 | 14.9 | 3.1 | 0.014547 | 0.0018712
8261 | -6.1 | 24.1 | -0.68 | 0 | 0.77491 | 14.9 | 3.1 | 0.014547 | 0.0018712
8262 | -6 | 24 | -0.6 | 0 | 0.77778 | 15 | 3 | 0.014486 | 0.0018108
8263 | -6.2 | 24.2 | -0.76 | 0 | 0.77206 | 14.8 | 3.2 | 0.014607 | 0.0019315
8264 | -6.5 | 24.5 | -1 | 0 | 0.76364 | 14.5 | 3.5 | 0.014788 | 0.0021126
8265 | -6.7 | 24.7 | -1.16 | 0 | 0.75812 | 14.3 | 3.7 | 0.014909 | 0.0022333
8266 | -6.5 | 24.5 | -1 | 0 | 0.76364 | 14.5 | 3.5 | 0.014788 | 0.0021126
8267 | -6.2 | 24.2 | -0.76 | 0 | 0.77206 | 14.8 | 3.2 | 0.014607 | 0.0019315
8268 | -6 | 24 | -0.6 | 0 | 0.77778 | 15 | 3 | 0.014486 | 0.0018108
8269 | -6.1 | 24.1 | -0.68 | 0 | 0.77491 | 14.9 | 3.1 | 0.014547 | 0.0018712
8270 | -6.3 | 24.3 | -0.84 | 0 | 0.76923 | 14.7 | 3.3 | 0.014667 | 0.0019919
8271 | -6.4 | 24.4 | -0.92 | 0 | 0.76642 | 14.6 | 3.4 | 0.014728 | 0.0020522
8272 | -6.7 | 24.7 | -1.16 | 0 | 0.75812 | 14.3 | 3.7 | 0.014909 | 0.0022333
8273 | -7 | 25 | -1.4 | 0 | 0.75 | 14 | 4 | 0.01509 | 0.0024144
8274 | -7.3 | 25.3 | -1.64 | 0 | 0.74205 | 13.7 | 4.3 | 0.015271 | 0.0025955
8275 | -7.3 | 25.3 | -1.64 | 0 | 0.74205 | 13.7 | 4.3 | 0.015271 | 0.0025955
8276 | -7.4 | 25.4 | -1.72 | 0 | 0.73944 | 13.6 | 4.4 | 0.015331 | 0.0026558
8277 | -7.4 | 25.4 | -1.72 | 0 | 0.73944 | 13.6 | 4.4 | 0.015331 | 0.0026558
8278 | -7.6 | 25.6 | -1.88 | 0 | 0.73427 | 13.4 | 4.6 | 0.015452 | 0.0027766
8279 | -7.9 | 25.9 | -2.12 | 0 | 0.72664 | 13.1 | 4.9 | 0.015633 | 0.0029576
8280 | -8.1 | 26.1 | -2.28 | 0 | 0.72165 | 12.9 | 5.1 | 0.015754 | 0.0030784
8281 | -7.9 | 25.9 | -2.12 | 0 | 0.72664 | 13.1 | 4.9 | 0.015633 | 0.0029576
8282 | -7.8 | 25.8 | -2.04 | 0 | 0.72917 | 13.2 | 4.8 | 0.015573 | 0.0028973
8283 | -7.6 | 25.6 | -1.88 | 0 | 0.73427 | 13.4 | 4.6 | 0.015452 | 0.0027766
8284 | -7.6 | 25.6 | -1.88 | 0 | 0.73427 | 13.4 | 4.6 | 0.015452 | 0.0027766
8285 | -7.6 | 25.6 | -1.88 | 0 | 0.73427 | 13.4 | 4.6 | 0.015452 | 0.0027766
8286 | -7.6 | 25.6 | -1.88 | 0 | 0.73427 | 13.4 | 4.6 | 0.015452 | 0.0027766
8287 | -8.1 | 26.1 | -2.28 | 0 | 0.72165 | 12.9 | 5.1 | 0.015754 | 0.0030784
8288 | -8.7 | 26.7 | -2.76 | 0 | 0.70707 | 12.3 | 5.7 | 0.016116 | 0.0034405
8289 | -9.2 | 27.2 | -3.16 | 0 | 0.69536 | 11.8 | 6.2 | 0.016418 | 0.0037423
8290 | -9.1 | 27.1 | -3.08 | 0 | 0.69767 | 11.9 | 6.1 | 0.016358 | 0.003682
8291 | -9 | 27 | -3 | 0 | 0.7 | 12 | 6 | 0.016297 | 0.0036216
8292 | -8.9 | 26.9 | -2.92 | 0 | 0.70234 | 12.1 | 5.9 | 0.016237 | 0.0035612
8293 | -8.5 | 26.5 | -2.6 | 0 | 0.71186 | 12.5 | 5.5 | 0.015995 | 0.0033198
8294 | -8.2 | 26.2 | -2.36 | 0 | 0.71918 | 12.8 | 5.2 | 0.015814 | 0.0031387
8295 | -7.8 | 25.8 | -2.04 | 0 | 0.72917 | 13.2 | 4.8 | 0.015573 | 0.0028973
8296 | -8 | 26 | -2.2 | 0 | 0.72414 | 13 | 5 | 0.015694 | 0.003018
8297 | -8.2 | 26.2 | -2.36 | 0 | 0.71918 | 12.8 | 5.2 | 0.015814 | 0.0031387
8298 | -8.4 | 26.4 | -2.52 | 0 | 0.71429 | 12.6 | 5.4 | 0.015935 | 0.0032594
8299 | -9.6 | 27.6 | -3.48 | 0 | 0.68627 | 11.4 | 6.6 | 0.016659 | 0.0039838
8300 | -10.8 | 28.8 | -4.44 | 0 | 0.66038 | 10.2 | 7.8 | 0.017384 | 0.0047081
8301 | -12 | 30 | -5.4 | 0 | 0.63636 | 9 | 9 | 0.018108 | 0.0054324
8302 | -11.5 | 29.5 | -5 | 0 | 0.64615 | 9.5 | 8.5 | 0.017806 | 0.0051306
8303 | -10.9 | 28.9 | -4.52 | 0 | 0.65831 | 10.1 | 7.9 | 0.017444 | 0.0047684
8304 | -10.4 | 28.4 | -4.12 | 0 | 0.66879 | 10.6 | 7.4 | 0.017142 | 0.0044666
8305 | -11.1 | 29.1 | -4.68 | 0 | 0.65421 | 9.9 | 8.1 | 0.017565 | 0.0048892
8306 | -11.7 | 29.7 | -5.16 | 0 | 0.6422 | 9.3 | 8.7 | 0.017927 | 0.0052513
8307 | -12.4 | 30.4 | -5.72 | 0 | 0.62874 | 8.6 | 9.4 | 0.018349 | 0.0056738
8308 | -12.7 | 30.7 | -5.96 | 0 | 0.62315 | 8.3 | 9.7 | 0.018531 | 0.0058549
8309 | -12.9 | 30.9 | -6.12 | 0 | 0.61947 | 8.1 | 9.9 | 0.018651 | 0.0059756
8310 | -13.2 | 31.2 | -6.36 | 0 | 0.61404 | 7.8 | 10.2 | 0.018832 | 0.0061567
8311 | -13.2 | 31.2 | -6.36 | 0 | 0.61404 | 7.8 | 10.2 | 0.018832 | 0.0061567
8312 | -13.1 | 31.1 | -6.28 | 0 | 0.61584 | 7.9 | 10.1 | 0.018772 | 0.0060964
8313 | -13.1 | 31.1 | -6.28 | 0 | 0.61584 | 7.9 | 10.1 | 0.018772 | 0.0060964
8314 | -12.9 | 30.9 | -6.12 | 0 | 0.61947 | 8.1 | 9.9 | 0.018651 | 0.0059756
8315 | -12.8 | 30.8 | -6.04 | 0 | 0.6213 | 8.2 | 9.8 | 0.018591 | 0.0059153
8316 | -12.6 | 30.6 | -5.88 | 0 | 0.625 | 8.4 | 9.6 | 0.01847 | 0.0057946
8317 | -11.8 | 29.8 | -5.24 | 0 | 0.64024 | 9.2 | 8.8 | 0.017987 | 0.0053117
8318 | -10.9 | 28.9 | -4.52 | 0 | 0.65831 | 10.1 | 7.9 | 0.017444 | 0.0047684
8319 | -10.1 | 28.1 | -3.88 | 0 | 0.67524 | 10.9 | 7.1 | 0.016961 | 0.0042856
8320 | -9.6 | 27.6 | -3.48 | 0 | 0.68627 | 11.4 | 6.6 | 0.016659 | 0.0039838
8321 | -9.1 | 27.1 | -3.08 | 0 | 0.69767 | 11.9 | 6.1 | 0.016358 | 0.003682
8322 | -8.6 | 26.6 | -2.68 | 0 | 0.70946 | 12.4 | 5.6 | 0.016056 | 0.0033802
8323 | -9.9 | 27.9 | -3.72 | 0 | 0.67961 | 11.1 | 6.9 | 0.01684 | 0.0041648
8324 | -11.2 | 29.2 | -4.76 | 0 | 0.65217 | 9.8 | 8.2 | 0.017625 | 0.0049495
8325 | -12.5 | 30.5 | -5.8 | 0 | 0.62687 | 8.5 | 9.5 | 0.01841 | 0.0057342
8326 | -12.8 | 30.8 | -6.04 | 0 | 0.6213 | 8.2 | 9.8 | 0.018591 | 0.0059153
8327 | -13.1 | 31.1 | -6.28 | 0 | 0.61584 | 7.9 | 10.1 | 0.018772 | 0.0060964
8328 | -13.4 | 31.4 | -6.52 | 0 | 0.61047 | 7.6 | 10.4 | 0.018953 | 0.0062774
8329 | -12.4 | 30.4 | -5.72 | 0 | 0.62874 | 8.6 | 9.4 | 0.018349 | 0.0056738
8330 | -11.4 | 29.4 | -4.92 | 0 | 0.64815 | 9.6 | 8.4 | 0.017746 | 0.0050702
8331 | -10.4 | 28.4 | -4.12 | 0 | 0.66879 | 10.6 | 7.4 | 0.017142 | 0.0044666
8332 | -10.9 | 28.9 | -4.52 | 0 | 0.65831 | 10.1 | 7.9 | 0.017444 | 0.0047684
8333 | -11.5 | 29.5 | -5 | 0 | 0.64615 | 9.5 | 8.5 | 0.017806 | 0.0051306
8334 | -12 | 30 | -5.4 | 0 | 0.63636 | 9 | 9 | 0.018108 | 0.0054324
8335 | -12.9 | 30.9 | -6.12 | 0 | 0.61947 | 8.1 | 9.9 | 0.018651 | 0.0059756
8336 | -13.7 | 31.7 | -6.76 | 0 | 0.60519 | 7.3 | 10.7 | 0.019134 | 0.0064585
8337 | -14.6 | 32.6 | -7.48 | 0 | 0.58989 | 6.4 | 11.6 | 0.019677 | 0.0070018
8338 | -13.6 | 31.6 | -6.68 | 0 | 0.60694 | 7.4 | 10.6 | 0.019074 | 0.0063982
8339 | -12.6 | 30.6 | -5.88 | 0 | 0.625 | 8.4 | 9.6 | 0.01847 | 0.0057946
8340 | -11.6 | 29.6 | -5.08 | 0 | 0.64417 | 9.4 | 8.6 | 0.017867 | 0.005191
8341 | -10.5 | 28.5 | -4.2 | 0 | 0.66667 | 10.5 | 7.5 | 0.017203 | 0.004527
8342 | -9.5 | 27.5 | -3.4 | 0 | 0.68852 | 11.5 | 6.5 | 0.016599 | 0.0039234
8343 | -8.4 | 26.4 | -2.52 | 0 | 0.71429 | 12.6 | 5.4 | 0.015935 | 0.0032594
8344 | -8.2 | 26.2 | -2.36 | 0 | 0.71918 | 12.8 | 5.2 | 0.015814 | 0.0031387
8345 | -7.9 | 25.9 | -2.12 | 0 | 0.72664 | 13.1 | 4.9 | 0.015633 | 0.0029576
8346 | -7.7 | 25.7 | -1.96 | 0 | 0.73171 | 13.3 | 4.7 | 0.015513 | 0.0028369
8347 | -7.8 | 25.8 | -2.04 | 0 | 0.72917 | 13.2 | 4.8 | 0.015573 | 0.0028973
8348 | -7.8 | 25.8 | -2.04 | 0 | 0.72917 | 13.2 | 4.8 | 0.015573 | 0.0028973
8349 | -7.9 | 25.9 | -2.12 | 0 | 0.72664 | 13.1 | 4.9 | 0.015633 | 0.0029576
8350 | -7.8 | 25.8 | -2.04 | 0 | 0.72917 | 13.2 | 4.8 | 0.015573 | 0.0028973
8351 | -7.7 | 25.7 | -1.96 | 0 | 0.73171 | 13.3 | 4.7 | 0.015513 | 0.0028369
8352 | -7.6 | 25.6 | -1.88 | 0 | 0.73427 | 13.4 | 4.6 | 0.015452 | 0.0027766
8353 | -7.5 | 25.5 | -1.8 | 0 | 0.73684 | 13.5 | 4.5 | 0.015392 | 0.0027162
8354 | -7.5 | 25.5 | -1.8 | 0 | 0.73684 | 13.5 | 4.5 | 0.015392 | 0.0027162
8355 | -7.4 | 25.4 | -1.72 | 0 | 0.73944 | 13.6 | 4.4 | 0.015331 | 0.0026558
8356 | -7.5 | 25.5 | -1.8 | 0 | 0.73684 | 13.5 | 4.5 | 0.015392 | 0.0027162
8357 | -7.5 | 25.5 | -1.8 | 0 | 0.73684 | 13.5 | 4.5 | 0.015392 | 0.0027162
8358 | -7.6 | 25.6 | -1.88 | 0 | 0.73427 | 13.4 | 4.6 | 0.015452 | 0.0027766
8359 | -7.7 | 25.7 | -1.96 | 0 | 0.73171 | 13.3 | 4.7 | 0.015513 | 0.0028369
8360 | -7.9 | 25.9 | -2.12 | 0 | 0.72664 | 13.1 | 4.9 | 0.015633 | 0.0029576
8361 | -8 | 26 | -2.2 | 0 | 0.72414 | 13 | 5 | 0.015694 | 0.003018
8362 | -7.9 | 25.9 | -2.12 | 0 | 0.72664 | 13.1 | 4.9 | 0.015633 | 0.0029576
8363 | -7.7 | 25.7 | -1.96 | 0 | 0.73171 | 13.3 | 4.7 | 0.015513 | 0.0028369
8364 | -7.6 | 25.6 | -1.88 | 0 | 0.73427 | 13.4 | 4.6 | 0.015452 | 0.0027766
8365 | -7.6 | 25.6 | -1.88 | 0 | 0.73427 | 13.4 | 4.6 | 0.015452 | 0.0027766
8366 | -7.7 | 25.7 | -1.96 | 0 | 0.73171 | 13.3 | 4.7 | 0.015513 | 0.0028369
8367 | -7.7 | 25.7 | -1.96 | 0 | 0.73171 | 13.3 | 4.7 | 0.015513 | 0.0028369
8368 | -7.8 | 25.8 | -2.04 | 0 | 0.72917 | 13.2 | 4.8 | 0.015573 | 0.0028973
8369 | -7.8 | 25.8 | -2.04 | 0 | 0.72917 | 13.2 | 4.8 | 0.015573 | 0.0028973
8370 | -7.9 | 25.9 | -2.12 | 0 | 0.72664 | 13.1 | 4.9 | 0.015633 | 0.0029576
8371 | -8.1 | 26.1 | -2.28 | 0 | 0.72165 | 12.9 | 5.1 | 0.015754 | 0.0030784
8372 | -8.2 | 26.2 | -2.36 | 0 | 0.71918 | 12.8 | 5.2 | 0.015814 | 0.0031387
8373 | -8.4 | 26.4 | -2.52 | 0 | 0.71429 | 12.6 | 5.4 | 0.015935 | 0.0032594
8374 | -8.6 | 26.6 | -2.68 | 0 | 0.70946 | 12.4 | 5.6 | 0.016056 | 0.0033802
8375 | -8.8 | 26.8 | -2.84 | 0 | 0.7047 | 12.2 | 5.8 | 0.016176 | 0.0035009
8376 | -9 | 27 | -3 | 0 | 0.7 | 12 | 6 | 0.016297 | 0.0036216
8377 | -9.7 | 27.7 | -3.56 | 0 | 0.68404 | 11.3 | 6.7 | 0.01672 | 0.0040441
8378 | -10.4 | 28.4 | -4.12 | 0 | 0.66879 | 10.6 | 7.4 | 0.017142 | 0.0044666
8379 | -11.1 | 29.1 | -4.68 | 0 | 0.65421 | 9.9 | 8.1 | 0.017565 | 0.0048892
8380 | -12.2 | 30.2 | -5.56 | 0 | 0.63253 | 8.8 | 9.2 | 0.018229 | 0.0055531
8381 | -13.4 | 31.4 | -6.52 | 0 | 0.61047 | 7.6 | 10.4 | 0.018953 | 0.0062774
8382 | -14.5 | 32.5 | -7.4 | 0 | 0.59155 | 6.5 | 11.5 | 0.019617 | 0.0069414
8383 | -15.1 | 33.1 | -7.88 | 0 | 0.58172 | 5.9 | 12.1 | 0.019979 | 0.0073036
8384 | -15.7 | 33.7 | -8.36 | 0 | 0.57221 | 5.3 | 12.7 | 0.020341 | 0.0076657
8385 | -16.3 | 34.3 | -8.84 | 0 | 0.563 | 4.7 | 13.3 | 0.020703 | 0.0080279
8386 | -15.7 | 33.7 | -8.36 | 0 | 0.57221 | 5.3 | 12.7 | 0.020341 | 0.0076657
8387 | -15.1 | 33.1 | -7.88 | 0 | 0.58172 | 5.9 | 12.1 | 0.019979 | 0.0073036
8388 | -14.5 | 32.5 | -7.4 | 0 | 0.59155 | 6.5 | 11.5 | 0.019617 | 0.0069414
8389 | -13.7 | 31.7 | -6.76 | 0 | 0.60519 | 7.3 | 10.7 | 0.019134 | 0.0064585
8390 | -12.8 | 30.8 | -6.04 | 0 | 0.6213 | 8.2 | 9.8 | 0.018591 | 0.0059153
8391 | -12 | 30 | -5.4 | 0 | 0.63636 | 9 | 9 | 0.018108 | 0.0054324
8392 | -11.1 | 29.1 | -4.68 | 0 | 0.65421 | 9.9 | 8.1 | 0.017565 | 0.0048892
8393 | -10.1 | 28.1 | -3.88 | 0 | 0.67524 | 10.9 | 7.1 | 0.016961 | 0.0042856
8394 | -9.2 | 27.2 | -3.16 | 0 | 0.69536 | 11.8 | 6.2 | 0.016418 | 0.0037423
8395 | -8.6 | 26.6 | -2.68 | 0 | 0.70946 | 12.4 | 5.6 | 0.016056 | 0.0033802
8396 | -7.9 | 25.9 | -2.12 | 0 | 0.72664 | 13.1 | 4.9 | 0.015633 | 0.0029576
8397 | -7.3 | 25.3 | -1.64 | 0 | 0.74205 | 13.7 | 4.3 | 0.015271 | 0.0025955
8398 | -6.8 | 24.8 | -1.24 | 0 | 0.7554 | 14.2 | 3.8 | 0.014969 | 0.0022937
8399 | -6.2 | 24.2 | -0.76 | 0 | 0.77206 | 14.8 | 3.2 | 0.014607 | 0.0019315
8400 | -5.7 | 23.7 | -0.36 | 0 | 0.78652 | 15.3 | 2.7 | 0.014305 | 0.0016297
8401 | -5.1 | 23.1 | 0.12 | 0.12 | 0.8 | 15.78 | 2.22 | 0.013943 | 0.00134
8402 | -4.6 | 22.6 | 0.52 | 0.52 | 0.8 | 15.88 | 2.12 | 0.013641 | 0.0012796
8403 | -4 | 22 | 1 | 1 | 0.8 | 16 | 2 | 0.013279 | 0.0012072
8404 | -3.3 | 21.3 | 1.56 | 1.56 | 0.8 | 16.14 | 1.86 | 0.012857 | 0.0011227
8405 | -2.5 | 20.5 | 2.2 | 2.2 | 0.8 | 16.3 | 1.7 | 0.012374 | 0.0010261
8406 | -1.8 | 19.8 | 2.76 | 2.76 | 0.8 | 16.44 | 1.56 | 0.011951 | 0.00094162
8407 | -1 | 19 | 3.4 | 3.4 | 0.8 | 16.6 | 1.4 | 0.011468 | 0.00084504
8408 | -0.3 | 18.3 | 3.96 | 3.96 | 0.8 | 16.74 | 1.26 | 0.011046 | 0.00076054
8409 | 0.5 | 17.5 | 4.6 | 4.6 | 0.8 | 16.9 | 1.1 | 0.010563 | 0.00066396
8410 | 0.7 | 17.3 | 4.76 | 4.76 | 0.8 | 16.94 | 1.06 | 0.010442 | 0.00063982
8411 | 1 | 17 | 5 | 5 | 0.8 | 17 | 1 | 0.010261 | 0.0006036
8412 | 1.2 | 16.8 | 5.16 | 5.16 | 0.8 | 17.04 | 0.96 | 0.01014 | 0.00057946
8413 | 1.3 | 16.7 | 5.24 | 5.24 | 0.8 | 17.06 | 0.94 | 0.01008 | 0.00056738
8414 | 1.3 | 16.7 | 5.24 | 5.24 | 0.8 | 17.06 | 0.94 | 0.01008 | 0.00056738
8415 | 1.4 | 16.6 | 5.32 | 5.32 | 0.8 | 17.08 | 0.92 | 0.01002 | 0.00055531
8416 | 1.4 | 16.6 | 5.32 | 5.32 | 0.8 | 17.08 | 0.92 | 0.01002 | 0.00055531
8417 | 1.5 | 16.5 | 5.4 | 5.4 | 0.8 | 17.1 | 0.9 | 0.0099594 | 0.00054324
8418 | 1.5 | 16.5 | 5.4 | 5.4 | 0.8 | 17.1 | 0.9 | 0.0099594 | 0.00054324
8419 | 1.4 | 16.6 | 5.32 | 5.32 | 0.8 | 17.08 | 0.92 | 0.01002 | 0.00055531
8420 | 1.3 | 16.7 | 5.24 | 5.24 | 0.8 | 17.06 | 0.94 | 0.01008 | 0.00056738
8421 | 1.2 | 16.8 | 5.16 | 5.16 | 0.8 | 17.04 | 0.96 | 0.01014 | 0.00057946
8422 | 1.3 | 16.7 | 5.24 | 5.24 | 0.8 | 17.06 | 0.94 | 0.01008 | 0.00056738
8423 | 1.3 | 16.7 | 5.24 | 5.24 | 0.8 | 17.06 | 0.94 | 0.01008 | 0.00056738
8424 | 1.4 | 16.6 | 5.32 | 5.32 | 0.8 | 17.08 | 0.92 | 0.01002 | 0.00055531
8425 | 1.4 | 16.6 | 5.32 | 5.32 | 0.8 | 17.08 | 0.92 | 0.01002 | 0.00055531
8426 | 1.3 | 16.7 | 5.24 | 5.24 | 0.8 | 17.06 | 0.94 | 0.01008 | 0.00056738
8427 | 1.3 | 16.7 | 5.24 | 5.24 | 0.8 | 17.06 | 0.94 | 0.01008 | 0.00056738
8428 | 1.2 | 16.8 | 5.16 | 5.16 | 0.8 | 17.04 | 0.96 | 0.01014 | 0.00057946
8429 | 1.1 | 16.9 | 5.08 | 5.08 | 0.8 | 17.02 | 0.98 | 0.010201 | 0.00059153
8430 | 1 | 17 | 5 | 5 | 0.8 | 17 | 1 | 0.010261 | 0.0006036
8431 | 1.2 | 16.8 | 5.16 | 5.16 | 0.8 | 17.04 | 0.96 | 0.01014 | 0.00057946
8432 | 1.5 | 16.5 | 5.4 | 5.4 | 0.8 | 17.1 | 0.9 | 0.0099594 | 0.00054324
8433 | 1.7 | 16.3 | 5.56 | 5.56 | 0.8 | 17.14 | 0.86 | 0.0098387 | 0.0005191
8434 | 1.7 | 16.3 | 5.56 | 5.56 | 0.8 | 17.14 | 0.86 | 0.0098387 | 0.0005191
8435 | 1.7 | 16.3 | 5.56 | 5.56 | 0.8 | 17.14 | 0.86 | 0.0098387 | 0.0005191
8436 | 1.7 | 16.3 | 5.56 | 5.56 | 0.8 | 17.14 | 0.86 | 0.0098387 | 0.0005191
8437 | 2 | 16 | 5.8 | 5.8 | 0.8 | 17.2 | 0.8 | 0.0096576 | 0.00048288
8438 | 2.2 | 15.8 | 5.96 | 5.96 | 0.8 | 17.24 | 0.76 | 0.0095369 | 0.00045874
8439 | 2.5 | 15.5 | 6.2 | 6.2 | 0.8 | 17.3 | 0.7 | 0.0093558 | 0.00042252
8440 | 2.2 | 15.8 | 5.96 | 5.96 | 0.8 | 17.24 | 0.76 | 0.0095369 | 0.00045874
8441 | 2 | 16 | 5.8 | 5.8 | 0.8 | 17.2 | 0.8 | 0.0096576 | 0.00048288
8442 | 1.7 | 16.3 | 5.56 | 5.56 | 0.8 | 17.14 | 0.86 | 0.0098387 | 0.0005191
8443 | 1.8 | 16.2 | 5.64 | 5.64 | 0.8 | 17.16 | 0.84 | 0.0097783 | 0.00050702
8444 | 1.8 | 16.2 | 5.64 | 5.64 | 0.8 | 17.16 | 0.84 | 0.0097783 | 0.00050702
8445 | 1.9 | 16.1 | 5.72 | 5.72 | 0.8 | 17.18 | 0.82 | 0.009718 | 0.00049495
8446 | 2 | 16 | 5.8 | 5.8 | 0.8 | 17.2 | 0.8 | 0.0096576 | 0.00048288
8447 | 2.1 | 15.9 | 5.88 | 5.88 | 0.8 | 17.22 | 0.78 | 0.0095972 | 0.00047081
8448 | 2.2 | 15.8 | 5.96 | 5.96 | 0.8 | 17.24 | 0.76 | 0.0095369 | 0.00045874
8449 | 2.1 | 15.9 | 5.88 | 5.88 | 0.8 | 17.22 | 0.78 | 0.0095972 | 0.00047081
8450 | 2 | 16 | 5.8 | 5.8 | 0.8 | 17.2 | 0.8 | 0.0096576 | 0.00048288
8451 | 1.9 | 16.1 | 5.72 | 5.72 | 0.8 | 17.18 | 0.82 | 0.009718 | 0.00049495
8452 | 1.9 | 16.1 | 5.72 | 5.72 | 0.8 | 17.18 | 0.82 | 0.009718 | 0.00049495
8453 | 1.9 | 16.1 | 5.72 | 5.72 | 0.8 | 17.18 | 0.82 | 0.009718 | 0.00049495
8454 | 1.9 | 16.1 | 5.72 | 5.72 | 0.8 | 17.18 | 0.82 | 0.009718 | 0.00049495
8455 | 1.9 | 16.1 | 5.72 | 5.72 | 0.8 | 17.18 | 0.82 | 0.009718 | 0.00049495
8456 | 1.9 | 16.1 | 5.72 | 5.72 | 0.8 | 17.18 | 0.82 | 0.009718 | 0.00049495
8457 | 1.9 | 16.1 | 5.72 | 5.72 | 0.8 | 17.18 | 0.82 | 0.009718 | 0.00049495
8458 | 1.5 | 16.5 | 5.4 | 5.4 | 0.8 | 17.1 | 0.9 | 0.0099594 | 0.00054324
8459 | 1.2 | 16.8 | 5.16 | 5.16 | 0.8 | 17.04 | 0.96 | 0.01014 | 0.00057946
8460 | 0.8 | 17.2 | 4.84 | 4.84 | 0.8 | 16.96 | 1.04 | 0.010382 | 0.00062774
8461 | 0.9 | 17.1 | 4.92 | 4.92 | 0.8 | 16.98 | 1.02 | 0.010322 | 0.00061567
8462 | 1 | 17 | 5 | 5 | 0.8 | 17 | 1 | 0.010261 | 0.0006036
8463 | 1.1 | 16.9 | 5.08 | 5.08 | 0.8 | 17.02 | 0.98 | 0.010201 | 0.00059153
8464 | 1.1 | 16.9 | 5.08 | 5.08 | 0.8 | 17.02 | 0.98 | 0.010201 | 0.00059153
8465 | 1.1 | 16.9 | 5.08 | 5.08 | 0.8 | 17.02 | 0.98 | 0.010201 | 0.00059153
8466 | 1.1 | 16.9 | 5.08 | 5.08 | 0.8 | 17.02 | 0.98 | 0.010201 | 0.00059153
8467 | 0.9 | 17.1 | 4.92 | 4.92 | 0.8 | 16.98 | 1.02 | 0.010322 | 0.00061567
8468 | 0.8 | 17.2 | 4.84 | 4.84 | 0.8 | 16.96 | 1.04 | 0.010382 | 0.00062774
8469 | 0.6 | 17.4 | 4.68 | 4.68 | 0.8 | 16.92 | 1.08 | 0.010503 | 0.00065189
8470 | 0.5 | 17.5 | 4.6 | 4.6 | 0.8 | 16.9 | 1.1 | 0.010563 | 0.00066396
8471 | 0.3 | 17.7 | 4.44 | 4.44 | 0.8 | 16.86 | 1.14 | 0.010684 | 0.0006881
8472 | 0.2 | 17.8 | 4.36 | 4.36 | 0.8 | 16.84 | 1.16 | 0.010744 | 0.00070018
8473 | 0 | 18 | 4.2 | 4.2 | 0.8 | 16.8 | 1.2 | 0.010865 | 0.00072432
8474 | -0.1 | 18.1 | 4.12 | 4.12 | 0.8 | 16.78 | 1.22 | 0.010925 | 0.00073639
8475 | -0.3 | 18.3 | 3.96 | 3.96 | 0.8 | 16.74 | 1.26 | 0.011046 | 0.00076054
8476 | -0.4 | 18.4 | 3.88 | 3.88 | 0.8 | 16.72 | 1.28 | 0.011106 | 0.00077261
8477 | -0.4 | 18.4 | 3.88 | 3.88 | 0.8 | 16.72 | 1.28 | 0.011106 | 0.00077261
8478 | -0.5 | 18.5 | 3.8 | 3.8 | 0.8 | 16.7 | 1.3 | 0.011167 | 0.00078468
8479 | -0.5 | 18.5 | 3.8 | 3.8 | 0.8 | 16.7 | 1.3 | 0.011167 | 0.00078468
8480 | -0.4 | 18.4 | 3.88 | 3.88 | 0.8 | 16.72 | 1.28 | 0.011106 | 0.00077261
8481 | -0.4 | 18.4 | 3.88 | 3.88 | 0.8 | 16.72 | 1.28 | 0.011106 | 0.00077261
8482 | -0.6 | 18.6 | 3.72 | 3.72 | 0.8 | 16.68 | 1.32 | 0.011227 | 0.00079675
8483 | -0.7 | 18.7 | 3.64 | 3.64 | 0.8 | 16.66 | 1.34 | 0.011287 | 0.00080882
8484 | -0.9 | 18.9 | 3.48 | 3.48 | 0.8 | 16.62 | 1.38 | 0.011408 | 0.00083297
8485 | -0.9 | 18.9 | 3.48 | 3.48 | 0.8 | 16.62 | 1.38 | 0.011408 | 0.00083297
8486 | -0.8 | 18.8 | 3.56 | 3.56 | 0.8 | 16.64 | 1.36 | 0.011348 | 0.0008209
8487 | -0.8 | 18.8 | 3.56 | 3.56 | 0.8 | 16.64 | 1.36 | 0.011348 | 0.0008209
8488 | -1.5 | 19.5 | 3 | 3 | 0.8 | 16.5 | 1.5 | 0.01177 | 0.0009054
8489 | -2.2 | 20.2 | 2.44 | 2.44 | 0.8 | 16.36 | 1.64 | 0.012193 | 0.0009899
8490 | -2.9 | 20.9 | 1.88 | 1.88 | 0.8 | 16.22 | 1.78 | 0.012615 | 0.0010744
8491 | -2.9 | 20.9 | 1.88 | 1.88 | 0.8 | 16.22 | 1.78 | 0.012615 | 0.0010744
8492 | -2.8 | 20.8 | 1.96 | 1.96 | 0.8 | 16.24 | 1.76 | 0.012555 | 0.0010623
8493 | -2.8 | 20.8 | 1.96 | 1.96 | 0.8 | 16.24 | 1.76 | 0.012555 | 0.0010623
8494 | -3.3 | 21.3 | 1.56 | 1.56 | 0.8 | 16.14 | 1.86 | 0.012857 | 0.0011227
8495 | -3.9 | 21.9 | 1.08 | 1.08 | 0.8 | 16.02 | 1.98 | 0.013219 | 0.0011951
8496 | -4.4 | 22.4 | 0.68 | 0.68 | 0.8 | 15.92 | 2.08 | 0.013521 | 0.0012555
8497 | -4.3 | 22.3 | 0.76 | 0.76 | 0.8 | 15.94 | 2.06 | 0.01346 | 0.0012434
8498 | -4.3 | 22.3 | 0.76 | 0.76 | 0.8 | 15.94 | 2.06 | 0.01346 | 0.0012434
8499 | -4.2 | 22.2 | 0.84 | 0.84 | 0.8 | 15.96 | 2.04 | 0.0134 | 0.0012313
8500 | -4.3 | 22.3 | 0.76 | 0.76 | 0.8 | 15.94 | 2.06 | 0.01346 | 0.0012434
8501 | -4.5 | 22.5 | 0.6 | 0.6 | 0.8 | 15.9 | 2.1 | 0.013581 | 0.0012676
8502 | -4.6 | 22.6 | 0.52 | 0.52 | 0.8 | 15.88 | 2.12 | 0.013641 | 0.0012796
8503 | -4.2 | 22.2 | 0.84 | 0.84 | 0.8 | 15.96 | 2.04 | 0.0134 | 0.0012313
8504 | -3.9 | 21.9 | 1.08 | 1.08 | 0.8 | 16.02 | 1.98 | 0.013219 | 0.0011951
8505 | -3.5 | 21.5 | 1.4 | 1.4 | 0.8 | 16.1 | 1.9 | 0.012977 | 0.0011468
8506 | -3.4 | 21.4 | 1.48 | 1.48 | 0.8 | 16.12 | 1.88 | 0.012917 | 0.0011348
8507 | -3.3 | 21.3 | 1.56 | 1.56 | 0.8 | 16.14 | 1.86 | 0.012857 | 0.0011227
8508 | -3.2 | 21.2 | 1.64 | 1.64 | 0.8 | 16.16 | 1.84 | 0.012796 | 0.0011106
8509 | -2.9 | 20.9 | 1.88 | 1.88 | 0.8 | 16.22 | 1.78 | 0.012615 | 0.0010744
8510 | -2.6 | 20.6 | 2.12 | 2.12 | 0.8 | 16.28 | 1.72 | 0.012434 | 0.0010382
8511 | -2.3 | 20.3 | 2.36 | 2.36 | 0.8 | 16.34 | 1.66 | 0.012253 | 0.001002
8512 | -2.4 | 20.4 | 2.28 | 2.28 | 0.8 | 16.32 | 1.68 | 0.012313 | 0.001014
8513 | -2.6 | 20.6 | 2.12 | 2.12 | 0.8 | 16.28 | 1.72 | 0.012434 | 0.0010382
8514 | -2.7 | 20.7 | 2.04 | 2.04 | 0.8 | 16.26 | 1.74 | 0.012495 | 0.0010503
8515 | -2.6 | 20.6 | 2.12 | 2.12 | 0.8 | 16.28 | 1.72 | 0.012434 | 0.0010382
8516 | -2.6 | 20.6 | 2.12 | 2.12 | 0.8 | 16.28 | 1.72 | 0.012434 | 0.0010382
8517 | -2.5 | 20.5 | 2.2 | 2.2 | 0.8 | 16.3 | 1.7 | 0.012374 | 0.0010261
8518 | -2.5 | 20.5 | 2.2 | 2.2 | 0.8 | 16.3 | 1.7 | 0.012374 | 0.0010261
8519 | -2.5 | 20.5 | 2.2 | 2.2 | 0.8 | 16.3 | 1.7 | 0.012374 | 0.0010261
8520 | -2.5 | 20.5 | 2.2 | 2.2 | 0.8 | 16.3 | 1.7 | 0.012374 | 0.0010261
8521 | -2.4 | 20.4 | 2.28 | 2.28 | 0.8 | 16.32 | 1.68 | 0.012313 | 0.001014
8522 | -2.4 | 20.4 | 2.28 | 2.28 | 0.8 | 16.32 | 1.68 | 0.012313 | 0.001014
8523 | -2.3 | 20.3 | 2.36 | 2.36 | 0.8 | 16.34 | 1.66 | 0.012253 | 0.001002
8524 | -2.2 | 20.2 | 2.44 | 2.44 | 0.8 | 16.36 | 1.64 | 0.012193 | 0.0009899
8525 | -2.2 | 20.2 | 2.44 | 2.44 | 0.8 | 16.36 | 1.64 | 0.012193 | 0.0009899
8526 | -2.1 | 20.1 | 2.52 | 2.52 | 0.8 | 16.38 | 1.62 | 0.012132 | 0.00097783
8527 | -2 | 20 | 2.6 | 2.6 | 0.8 | 16.4 | 1.6 | 0.012072 | 0.00096576
8528 | -2 | 20 | 2.6 | 2.6 | 0.8 | 16.4 | 1.6 | 0.012072 | 0.00096576
8529 | -1.9 | 19.9 | 2.68 | 2.68 | 0.8 | 16.42 | 1.58 | 0.012012 | 0.00095369
8530 | -1.8 | 19.8 | 2.76 | 2.76 | 0.8 | 16.44 | 1.56 | 0.011951 | 0.00094162
8531 | -1.6 | 19.6 | 2.92 | 2.92 | 0.8 | 16.48 | 1.52 | 0.011831 | 0.00091747
8532 | -1.5 | 19.5 | 3 | 3 | 0.8 | 16.5 | 1.5 | 0.01177 | 0.0009054
8533 | -1.3 | 19.3 | 3.16 | 3.16 | 0.8 | 16.54 | 1.46 | 0.011649 | 0.00088126
8534 | -1 | 19 | 3.4 | 3.4 | 0.8 | 16.6 | 1.4 | 0.011468 | 0.00084504
8535 | -0.8 | 18.8 | 3.56 | 3.56 | 0.8 | 16.64 | 1.36 | 0.011348 | 0.0008209
8536 | -0.8 | 18.8 | 3.56 | 3.56 | 0.8 | 16.64 | 1.36 | 0.011348 | 0.0008209
8537 | -0.8 | 18.8 | 3.56 | 3.56 | 0.8 | 16.64 | 1.36 | 0.011348 | 0.0008209
8538 | -0.8 | 18.8 | 3.56 | 3.56 | 0.8 | 16.64 | 1.36 | 0.011348 | 0.0008209
8539 | -0.5 | 18.5 | 3.8 | 3.8 | 0.8 | 16.7 | 1.3 | 0.011167 | 0.00078468
8540 | -0.3 | 18.3 | 3.96 | 3.96 | 0.8 | 16.74 | 1.26 | 0.011046 | 0.00076054
8541 | 0 | 18 | 4.2 | 4.2 | 0.8 | 16.8 | 1.2 | 0.010865 | 0.00072432
8542 | 0 | 18 | 4.2 | 4.2 | 0.8 | 16.8 | 1.2 | 0.010865 | 0.00072432
8543 | 0 | 18 | 4.2 | 4.2 | 0.8 | 16.8 | 1.2 | 0.010865 | 0.00072432
8544 | 0 | 18 | 4.2 | 4.2 | 0.8 | 16.8 | 1.2 | 0.010865 | 0.00072432
8545 | 0.2 | 17.8 | 4.36 | 4.36 | 0.8 | 16.84 | 1.16 | 0.010744 | 0.00070018
8546 | 0.3 | 17.7 | 4.44 | 4.44 | 0.8 | 16.86 | 1.14 | 0.010684 | 0.0006881
8547 | 0.5 | 17.5 | 4.6 | 4.6 | 0.8 | 16.9 | 1.1 | 0.010563 | 0.00066396
8548 | 0.6 | 17.4 | 4.68 | 4.68 | 0.8 | 16.92 | 1.08 | 0.010503 | 0.00065189
8549 | 0.8 | 17.2 | 4.84 | 4.84 | 0.8 | 16.96 | 1.04 | 0.010382 | 0.00062774
8550 | 0.9 | 17.1 | 4.92 | 4.92 | 0.8 | 16.98 | 1.02 | 0.010322 | 0.00061567
8551 | 1.1 | 16.9 | 5.08 | 5.08 | 0.8 | 17.02 | 0.98 | 0.010201 | 0.00059153
8552 | 1.3 | 16.7 | 5.24 | 5.24 | 0.8 | 17.06 | 0.94 | 0.01008 | 0.00056738
8553 | 1.5 | 16.5 | 5.4 | 5.4 | 0.8 | 17.1 | 0.9 | 0.0099594 | 0.00054324
8554 | 1.8 | 16.2 | 5.64 | 5.64 | 0.8 | 17.16 | 0.84 | 0.0097783 | 0.00050702
8555 | 2.2 | 15.8 | 5.96 | 5.96 | 0.8 | 17.24 | 0.76 | 0.0095369 | 0.00045874
8556 | 2.5 | 15.5 | 6.2 | 6.2 | 0.8 | 17.3 | 0.7 | 0.0093558 | 0.00042252
8557 | 2.7 | 15.3 | 6.36 | 6.36 | 0.8 | 17.34 | 0.66 | 0.0092351 | 0.00039838
8558 | 2.9 | 15.1 | 6.52 | 6.52 | 0.8 | 17.38 | 0.62 | 0.0091144 | 0.00037423
8559 | 3.1 | 14.9 | 6.68 | 6.68 | 0.8 | 17.42 | 0.58 | 0.0089936 | 0.00035009
8560 | 2.7 | 15.3 | 6.36 | 6.36 | 0.8 | 17.34 | 0.66 | 0.0092351 | 0.00039838
8561 | 2.3 | 15.7 | 6.04 | 6.04 | 0.8 | 17.26 | 0.74 | 0.0094765 | 0.00044666
8562 | 1.9 | 16.1 | 5.72 | 5.72 | 0.8 | 17.18 | 0.82 | 0.009718 | 0.00049495
8563 | 2.3 | 15.7 | 6.04 | 6.04 | 0.8 | 17.26 | 0.74 | 0.0094765 | 0.00044666
8564 | 2.7 | 15.3 | 6.36 | 6.36 | 0.8 | 17.34 | 0.66 | 0.0092351 | 0.00039838
8565 | 3.1 | 14.9 | 6.68 | 6.68 | 0.8 | 17.42 | 0.58 | 0.0089936 | 0.00035009
8566 | 2.9 | 15.1 | 6.52 | 6.52 | 0.8 | 17.38 | 0.62 | 0.0091144 | 0.00037423
8567 | 2.8 | 15.2 | 6.44 | 6.44 | 0.8 | 17.36 | 0.64 | 0.0091747 | 0.0003863
8568 | 2.6 | 15.4 | 6.28 | 6.28 | 0.8 | 17.32 | 0.68 | 0.0092954 | 0.00041045
8569 | 2.5 | 15.5 | 6.2 | 6.2 | 0.8 | 17.3 | 0.7 | 0.0093558 | 0.00042252
8570 | 2.4 | 15.6 | 6.12 | 6.12 | 0.8 | 17.28 | 0.72 | 0.0094162 | 0.00043459
8571 | 2.3 | 15.7 | 6.04 | 6.04 | 0.8 | 17.26 | 0.74 | 0.0094765 | 0.00044666
8572 | 2.2 | 15.8 | 5.96 | 5.96 | 0.8 | 17.24 | 0.76 | 0.0095369 | 0.00045874
8573 | 2.2 | 15.8 | 5.96 | 5.96 | 0.8 | 17.24 | 0.76 | 0.0095369 | 0.00045874
8574 | 2.1 | 15.9 | 5.88 | 5.88 | 0.8 | 17.22 | 0.78 | 0.0095972 | 0.00047081
8575 | 1.9 | 16.1 | 5.72 | 5.72 | 0.8 | 17.18 | 0.82 | 0.009718 | 0.00049495
8576 | 1.8 | 16.2 | 5.64 | 5.64 | 0.8 | 17.16 | 0.84 | 0.0097783 | 0.00050702
8577 | 1.6 | 16.4 | 5.48 | 5.48 | 0.8 | 17.12 | 0.88 | 0.009899 | 0.00053117
8578 | 1.4 | 16.6 | 5.32 | 5.32 | 0.8 | 17.08 | 0.92 | 0.01002 | 0.00055531
8579 | 1.2 | 16.8 | 5.16 | 5.16 | 0.8 | 17.04 | 0.96 | 0.01014 | 0.00057946
8580 | 1 | 17 | 5 | 5 | 0.8 | 17 | 1 | 0.010261 | 0.0006036
8581 | 0.7 | 17.3 | 4.76 | 4.76 | 0.8 | 16.94 | 1.06 | 0.010442 | 0.00063982
8582 | 0.4 | 17.6 | 4.52 | 4.52 | 0.8 | 16.88 | 1.12 | 0.010623 | 0.00067603
8583 | 0.1 | 17.9 | 4.28 | 4.28 | 0.8 | 16.82 | 1.18 | 0.010804 | 0.00071225
8584 | -0.1 | 18.1 | 4.12 | 4.12 | 0.8 | 16.78 | 1.22 | 0.010925 | 0.00073639
8585 | -0.2 | 18.2 | 4.04 | 4.04 | 0.8 | 16.76 | 1.24 | 0.010986 | 0.00074846
8586 | -0.4 | 18.4 | 3.88 | 3.88 | 0.8 | 16.72 | 1.28 | 0.011106 | 0.00077261
8587 | -0.6 | 18.6 | 3.72 | 3.72 | 0.8 | 16.68 | 1.32 | 0.011227 | 0.00079675
8588 | -0.8 | 18.8 | 3.56 | 3.56 | 0.8 | 16.64 | 1.36 | 0.011348 | 0.0008209
8589 | -1 | 19 | 3.4 | 3.4 | 0.8 | 16.6 | 1.4 | 0.011468 | 0.00084504
8590 | -1.3 | 19.3 | 3.16 | 3.16 | 0.8 | 16.54 | 1.46 | 0.011649 | 0.00088126
8591 | -1.6 | 19.6 | 2.92 | 2.92 | 0.8 | 16.48 | 1.52 | 0.011831 | 0.00091747
8592 | -1.9 | 19.9 | 2.68 | 2.68 | 0.8 | 16.42 | 1.58 | 0.012012 | 0.00095369
8593 | -2 | 20 | 2.6 | 2.6 | 0.8 | 16.4 | 1.6 | 0.012072 | 0.00096576
8594 | -2.2 | 20.2 | 2.44 | 2.44 | 0.8 | 16.36 | 1.64 | 0.012193 | 0.0009899
8595 | -2.3 | 20.3 | 2.36 | 2.36 | 0.8 | 16.34 | 1.66 | 0.012253 | 0.001002
8596 | -2.4 | 20.4 | 2.28 | 2.28 | 0.8 | 16.32 | 1.68 | 0.012313 | 0.001014
8597 | -2.6 | 20.6 | 2.12 | 2.12 | 0.8 | 16.28 | 1.72 | 0.012434 | 0.0010382
8598 | -2.7 | 20.7 | 2.04 | 2.04 | 0.8 | 16.26 | 1.74 | 0.012495 | 0.0010503
8599 | -3 | 21 | 1.8 | 1.8 | 0.8 | 16.2 | 1.8 | 0.012676 | 0.0010865
8600 | -3.4 | 21.4 | 1.48 | 1.48 | 0.8 | 16.12 | 1.88 | 0.012917 | 0.0011348
8601 | -3.7 | 21.7 | 1.24 | 1.24 | 0.8 | 16.06 | 1.94 | 0.013098 | 0.001171
8602 | -4.1 | 22.1 | 0.92 | 0.92 | 0.8 | 15.98 | 2.02 | 0.01334 | 0.0012193
8603 | -4.5 | 22.5 | 0.6 | 0.6 | 0.8 | 15.9 | 2.1 | 0.013581 | 0.0012676
8604 | -4.9 | 22.9 | 0.28 | 0.28 | 0.8 | 15.82 | 2.18 | 0.013822 | 0.0013158
8605 | -5 | 23 | 0.2 | 0.2 | 0.8 | 15.8 | 2.2 | 0.013883 | 0.0013279
8606 | -5 | 23 | 0.2 | 0.2 | 0.8 | 15.8 | 2.2 | 0.013883 | 0.0013279
8607 | -5.1 | 23.1 | 0.12 | 0.12 | 0.8 | 15.78 | 2.22 | 0.013943 | 0.00134
8608 | -5.8 | 23.8 | -0.44 | 0 | 0.78358 | 15.2 | 2.8 | 0.014366 | 0.0016901
8609 | -6.4 | 24.4 | -0.92 | 0 | 0.76642 | 14.6 | 3.4 | 0.014728 | 0.0020522
8610 | -7.1 | 25.1 | -1.48 | 0 | 0.74733 | 13.9 | 4.1 | 0.01515 | 0.0024748
8611 | -7.3 | 25.3 | -1.64 | 0 | 0.74205 | 13.7 | 4.3 | 0.015271 | 0.0025955
8612 | -7.4 | 25.4 | -1.72 | 0 | 0.73944 | 13.6 | 4.4 | 0.015331 | 0.0026558
8613 | -7.6 | 25.6 | -1.88 | 0 | 0.73427 | 13.4 | 4.6 | 0.015452 | 0.0027766
8614 | -7.1 | 25.1 | -1.48 | 0 | 0.74733 | 13.9 | 4.1 | 0.01515 | 0.0024748
8615 | -6.7 | 24.7 | -1.16 | 0 | 0.75812 | 14.3 | 3.7 | 0.014909 | 0.0022333
8616 | -6.2 | 24.2 | -0.76 | 0 | 0.77206 | 14.8 | 3.2 | 0.014607 | 0.0019315
8617 | -6.1 | 24.1 | -0.68 | 0 | 0.77491 | 14.9 | 3.1 | 0.014547 | 0.0018712
8618 | -6.1 | 24.1 | -0.68 | 0 | 0.77491 | 14.9 | 3.1 | 0.014547 | 0.0018712
8619 | -6 | 24 | -0.6 | 0 | 0.77778 | 15 | 3 | 0.014486 | 0.0018108
8620 | -5.6 | 23.6 | -0.28 | 0 | 0.78947 | 15.4 | 2.6 | 0.014245 | 0.0015694
8621 | -5.2 | 23.2 | 0.04 | 0.04 | 0.8 | 15.76 | 2.24 | 0.014004 | 0.0013521
8622 | -4.8 | 22.8 | 0.36 | 0.36 | 0.8 | 15.84 | 2.16 | 0.013762 | 0.0013038
8623 | -4.4 | 22.4 | 0.68 | 0.68 | 0.8 | 15.92 | 2.08 | 0.013521 | 0.0012555
8624 | -4 | 22 | 1 | 1 | 0.8 | 16 | 2 | 0.013279 | 0.0012072
8625 | -3.6 | 21.6 | 1.32 | 1.32 | 0.8 | 16.08 | 1.92 | 0.013038 | 0.0011589
8626 | -3.3 | 21.3 | 1.56 | 1.56 | 0.8 | 16.14 | 1.86 | 0.012857 | 0.0011227
8627 | -3.1 | 21.1 | 1.72 | 1.72 | 0.8 | 16.18 | 1.82 | 0.012736 | 0.0010986
8628 | -2.8 | 20.8 | 1.96 | 1.96 | 0.8 | 16.24 | 1.76 | 0.012555 | 0.0010623
8629 | -2.6 | 20.6 | 2.12 | 2.12 | 0.8 | 16.28 | 1.72 | 0.012434 | 0.0010382
8630 | -2.3 | 20.3 | 2.36 | 2.36 | 0.8 | 16.34 | 1.66 | 0.012253 | 0.001002
8631 | -2.1 | 20.1 | 2.52 | 2.52 | 0.8 | 16.38 | 1.62 | 0.012132 | 0.00097783
8632 | -2 | 20 | 2.6 | 2.6 | 0.8 | 16.4 | 1.6 | 0.012072 | 0.00096576
8633 | -1.8 | 19.8 | 2.76 | 2.76 | 0.8 | 16.44 | 1.56 | 0.011951 | 0.00094162
8634 | -1.7 | 19.7 | 2.84 | 2.84 | 0.8 | 16.46 | 1.54 | 0.011891 | 0.00092954
8635 | -1.7 | 19.7 | 2.84 | 2.84 | 0.8 | 16.46 | 1.54 | 0.011891 | 0.00092954
8636 | -1.6 | 19.6 | 2.92 | 2.92 | 0.8 | 16.48 | 1.52 | 0.011831 | 0.00091747
8637 | -1.6 | 19.6 | 2.92 | 2.92 | 0.8 | 16.48 | 1.52 | 0.011831 | 0.00091747
8638 | -1 | 19 | 3.4 | 3.4 | 0.8 | 16.6 | 1.4 | 0.011468 | 0.00084504
8639 | -0.5 | 18.5 | 3.8 | 3.8 | 0.8 | 16.7 | 1.3 | 0.011167 | 0.00078468
8640 | 0.1 | 17.9 | 4.28 | 4.28 | 0.8 | 16.82 | 1.18 | 0.010804 | 0.00071225
8641 | 0.3 | 17.7 | 4.44 | 4.44 | 0.8 | 16.86 | 1.14 | 0.010684 | 0.0006881
8642 | 0.6 | 17.4 | 4.68 | 4.68 | 0.8 | 16.92 | 1.08 | 0.010503 | 0.00065189
8643 | 0.8 | 17.2 | 4.84 | 4.84 | 0.8 | 16.96 | 1.04 | 0.010382 | 0.00062774
8644 | 0.9 | 17.1 | 4.92 | 4.92 | 0.8 | 16.98 | 1.02 | 0.010322 | 0.00061567
8645 | 1.1 | 16.9 | 5.08 | 5.08 | 0.8 | 17.02 | 0.98 | 0.010201 | 0.00059153
8646 | 1.2 | 16.8 | 5.16 | 5.16 | 0.8 | 17.04 | 0.96 | 0.01014 | 0.00057946
8647 | 1.2 | 16.8 | 5.16 | 5.16 | 0.8 | 17.04 | 0.96 | 0.01014 | 0.00057946
8648 | 1.3 | 16.7 | 5.24 | 5.24 | 0.8 | 17.06 | 0.94 | 0.01008 | 0.00056738
8649 | 1.3 | 16.7 | 5.24 | 5.24 | 0.8 | 17.06 | 0.94 | 0.01008 | 0.00056738
8650 | 1.3 | 16.7 | 5.24 | 5.24 | 0.8 | 17.06 | 0.94 | 0.01008 | 0.00056738
8651 | 1.2 | 16.8 | 5.16 | 5.16 | 0.8 | 17.04 | 0.96 | 0.01014 | 0.00057946
8652 | 1.2 | 16.8 | 5.16 | 5.16 | 0.8 | 17.04 | 0.96 | 0.01014 | 0.00057946
8653 | 1.2 | 16.8 | 5.16 | 5.16 | 0.8 | 17.04 | 0.96 | 0.01014 | 0.00057946
8654 | 1.2 | 16.8 | 5.16 | 5.16 | 0.8 | 17.04 | 0.96 | 0.01014 | 0.00057946
8655 | 1.2 | 16.8 | 5.16 | 5.16 | 0.8 | 17.04 | 0.96 | 0.01014 | 0.00057946
8656 | 1.2 | 16.8 | 5.16 | 5.16 | 0.8 | 17.04 | 0.96 | 0.01014 | 0.00057946
8657 | 1.1 | 16.9 | 5.08 | 5.08 | 0.8 | 17.02 | 0.98 | 0.010201 | 0.00059153
8658 | 1.1 | 16.9 | 5.08 | 5.08 | 0.8 | 17.02 | 0.98 | 0.010201 | 0.00059153
8659 | 1.1 | 16.9 | 5.08 | 5.08 | 0.8 | 17.02 | 0.98 | 0.010201 | 0.00059153
8660 | 1.2 | 16.8 | 5.16 | 5.16 | 0.8 | 17.04 | 0.96 | 0.01014 | 0.00057946
8661 | 1.2 | 16.8 | 5.16 | 5.16 | 0.8 | 17.04 | 0.96 | 0.01014 | 0.00057946
8662 | 1 | 17 | 5 | 5 | 0.8 | 17 | 1 | 0.010261 | 0.0006036
8663 | 0.9 | 17.1 | 4.92 | 4.92 | 0.8 | 16.98 | 1.02 | 0.010322 | 0.00061567
8664 | 0.7 | 17.3 | 4.76 | 4.76 | 0.8 | 16.94 | 1.06 | 0.010442 | 0.00063982
8665 | 0.4 | 17.6 | 4.52 | 4.52 | 0.8 | 16.88 | 1.12 | 0.010623 | 0.00067603
8666 | 0.2 | 17.8 | 4.36 | 4.36 | 0.8 | 16.84 | 1.16 | 0.010744 | 0.00070018
8667 | -0.1 | 18.1 | 4.12 | 4.12 | 0.8 | 16.78 | 1.22 | 0.010925 | 0.00073639
8668 | -0.4 | 18.4 | 3.88 | 3.88 | 0.8 | 16.72 | 1.28 | 0.011106 | 0.00077261
8669 | -0.6 | 18.6 | 3.72 | 3.72 | 0.8 | 16.68 | 1.32 | 0.011227 | 0.00079675
8670 | -0.9 | 18.9 | 3.48 | 3.48 | 0.8 | 16.62 | 1.38 | 0.011408 | 0.00083297
8671 | -1.4 | 19.4 | 3.08 | 3.08 | 0.8 | 16.52 | 1.48 | 0.01171 | 0.00089333
8672 | -1.8 | 19.8 | 2.76 | 2.76 | 0.8 | 16.44 | 1.56 | 0.011951 | 0.00094162
8673 | -2.3 | 20.3 | 2.36 | 2.36 | 0.8 | 16.34 | 1.66 | 0.012253 | 0.001002
8674 | -2.2 | 20.2 | 2.44 | 2.44 | 0.8 | 16.36 | 1.64 | 0.012193 | 0.0009899
8675 | -2.1 | 20.1 | 2.52 | 2.52 | 0.8 | 16.38 | 1.62 | 0.012132 | 0.00097783
8676 | -2 | 20 | 2.6 | 2.6 | 0.8 | 16.4 | 1.6 | 0.012072 | 0.00096576
8677 | -1.5 | 19.5 | 3 | 3 | 0.8 | 16.5 | 1.5 | 0.01177 | 0.0009054
8678 | -1 | 19 | 3.4 | 3.4 | 0.8 | 16.6 | 1.4 | 0.011468 | 0.00084504
8679 | -0.5 | 18.5 | 3.8 | 3.8 | 0.8 | 16.7 | 1.3 | 0.011167 | 0.00078468
8680 | -1 | 19 | 3.4 | 3.4 | 0.8 | 16.6 | 1.4 | 0.011468 | 0.00084504
8681 | -1.5 | 19.5 | 3 | 3 | 0.8 | 16.5 | 1.5 | 0.01177 | 0.0009054
8682 | -2 | 20 | 2.6 | 2.6 | 0.8 | 16.4 | 1.6 | 0.012072 | 0.00096576
8683 | -2.3 | 20.3 | 2.36 | 2.36 | 0.8 | 16.34 | 1.66 | 0.012253 | 0.001002
8684 | -2.7 | 20.7 | 2.04 | 2.04 | 0.8 | 16.26 | 1.74 | 0.012495 | 0.0010503
8685 | -3 | 21 | 1.8 | 1.8 | 0.8 | 16.2 | 1.8 | 0.012676 | 0.0010865
8686 | -3.3 | 21.3 | 1.56 | 1.56 | 0.8 | 16.14 | 1.86 | 0.012857 | 0.0011227
8687 | -3.5 | 21.5 | 1.4 | 1.4 | 0.8 | 16.1 | 1.9 | 0.012977 | 0.0011468
8688 | -3.8 | 21.8 | 1.16 | 1.16 | 0.8 | 16.04 | 1.96 | 0.013158 | 0.0011831
8689 | -3.8 | 21.8 | 1.16 | 1.16 | 0.8 | 16.04 | 1.96 | 0.013158 | 0.0011831
8690 | -3.8 | 21.8 | 1.16 | 1.16 | 0.8 | 16.04 | 1.96 | 0.013158 | 0.0011831
8691 | -3.8 | 21.8 | 1.16 | 1.16 | 0.8 | 16.04 | 1.96 | 0.013158 | 0.0011831
8692 | -4.1 | 22.1 | 0.92 | 0.92 | 0.8 | 15.98 | 2.02 | 0.01334 | 0.0012193
8693 | -4.5 | 22.5 | 0.6 | 0.6 | 0.8 | 15.9 | 2.1 | 0.013581 | 0.0012676
8694 | -4.8 | 22.8 | 0.36 | 0.36 | 0.8 | 15.84 | 2.16 | 0.013762 | 0.0013038
8695 | -5.1 | 23.1 | 0.12 | 0.12 | 0.8 | 15.78 | 2.22 | 0.013943 | 0.00134
8696 | -5.5 | 23.5 | -0.2 | 0 | 0.79245 | 15.5 | 2.5 | 0.014185 | 0.001509
8697 | -5.8 | 23.8 | -0.44 | 0 | 0.78358 | 15.2 | 2.8 | 0.014366 | 0.0016901
8698 | -5.7 | 23.7 | -0.36 | 0 | 0.78652 | 15.3 | 2.7 | 0.014305 | 0.0016297
8699 | -5.7 | 23.7 | -0.36 | 0 | 0.78652 | 15.3 | 2.7 | 0.014305 | 0.0016297
8700 | -5.6 | 23.6 | -0.28 | 0 | 0.78947 | 15.4 | 2.6 | 0.014245 | 0.0015694
8701 | -5.3 | 23.3 | -0.04 | 0 | 0.79848 | 15.7 | 2.3 | 0.014064 | 0.0013883
8702 | -4.9 | 22.9 | 0.28 | 0.28 | 0.8 | 15.82 | 2.18 | 0.013822 | 0.0013158
8703 | -4.6 | 22.6 | 0.52 | 0.52 | 0.8 | 15.88 | 2.12 | 0.013641 | 0.0012796
8704 | -4.5 | 22.5 | 0.6 | 0.6 | 0.8 | 15.9 | 2.1 | 0.013581 | 0.0012676
8705 | -4.3 | 22.3 | 0.76 | 0.76 | 0.8 | 15.94 | 2.06 | 0.01346 | 0.0012434
8706 | -4.2 | 22.2 | 0.84 | 0.84 | 0.8 | 15.96 | 2.04 | 0.0134 | 0.0012313
8707 | -4.2 | 22.2 | 0.84 | 0.84 | 0.8 | 15.96 | 2.04 | 0.0134 | 0.0012313
8708 | -4.2 | 22.2 | 0.84 | 0.84 | 0.8 | 15.96 | 2.04 | 0.0134 | 0.0012313
8709 | -4.2 | 22.2 | 0.84 | 0.84 | 0.8 | 15.96 | 2.04 | 0.0134 | 0.0012313
8710 | -4.4 | 22.4 | 0.68 | 0.68 | 0.8 | 15.92 | 2.08 | 0.013521 | 0.0012555
8711 | -4.5 | 22.5 | 0.6 | 0.6 | 0.8 | 15.9 | 2.1 | 0.013581 | 0.0012676
8712 | -4.7 | 22.7 | 0.44 | 0.44 | 0.8 | 15.86 | 2.14 | 0.013702 | 0.0012917
8713 | -4.4 | 22.4 | 0.68 | 0.68 | 0.8 | 15.92 | 2.08 | 0.013521 | 0.0012555
8714 | -4.2 | 22.2 | 0.84 | 0.84 | 0.8 | 15.96 | 2.04 | 0.0134 | 0.0012313
8715 | -3.9 | 21.9 | 1.08 | 1.08 | 0.8 | 16.02 | 1.98 | 0.013219 | 0.0011951
8716 | -3.9 | 21.9 | 1.08 | 1.08 | 0.8 | 16.02 | 1.98 | 0.013219 | 0.0011951
8717 | -3.9 | 21.9 | 1.08 | 1.08 | 0.8 | 16.02 | 1.98 | 0.013219 | 0.0011951
8718 | -3.9 | 21.9 | 1.08 | 1.08 | 0.8 | 16.02 | 1.98 | 0.013219 | 0.0011951
8719 | -4.1 | 22.1 | 0.92 | 0.92 | 0.8 | 15.98 | 2.02 | 0.01334 | 0.0012193
8720 | -4.2 | 22.2 | 0.84 | 0.84 | 0.8 | 15.96 | 2.04 | 0.0134 | 0.0012313
8721 | -4.4 | 22.4 | 0.68 | 0.68 | 0.8 | 15.92 | 2.08 | 0.013521 | 0.0012555
8722 | -5.1 | 23.1 | 0.12 | 0.12 | 0.8 | 15.78 | 2.22 | 0.013943 | 0.00134
8723 | -5.7 | 23.7 | -0.36 | 0 | 0.78652 | 15.3 | 2.7 | 0.014305 | 0.0016297
8724 | -6.4 | 24.4 | -0.92 | 0 | 0.76642 | 14.6 | 3.4 | 0.014728 | 0.0020522
8725 | -6.6 | 24.6 | -1.08 | 0 | 0.76087 | 14.4 | 3.6 | 0.014849 | 0.002173
8726 | -6.8 | 24.8 | -1.24 | 0 | 0.7554 | 14.2 | 3.8 | 0.014969 | 0.0022937
8727 | -7 | 25 | -1.4 | 0 | 0.75 | 14 | 4 | 0.01509 | 0.0024144
8728 | -6.3 | 24.3 | -0.84 | 0 | 0.76923 | 14.7 | 3.3 | 0.014667 | 0.0019919
8729 | -5.5 | 23.5 | -0.2 | 0 | 0.79245 | 15.5 | 2.5 | 0.014185 | 0.001509
8730 | -4.8 | 22.8 | 0.36 | 0.36 | 0.8 | 15.84 | 2.16 | 0.013762 | 0.0013038
8731 | -4.3 | 22.3 | 0.76 | 0.76 | 0.8 | 15.94 | 2.06 | 0.01346 | 0.0012434
8732 | -3.7 | 21.7 | 1.24 | 1.24 | 0.8 | 16.06 | 1.94 | 0.013098 | 0.001171
8733 | -3.2 | 21.2 | 1.64 | 1.64 | 0.8 | 16.16 | 1.84 | 0.012796 | 0.0011106
8734 | -2.9 | 20.9 | 1.88 | 1.88 | 0.8 | 16.22 | 1.78 | 0.012615 | 0.0010744
8735 | -2.6 | 20.6 | 2.12 | 2.12 | 0.8 | 16.28 | 1.72 | 0.012434 | 0.0010382
8736 | -2.3 | 20.3 | 2.36 | 2.36 | 0.8 | 16.34 | 1.66 | 0.012253 | 0.001002
8737 | -2.4 | 20.4 | 2.28 | 2.28 | 0.8 | 16.32 | 1.68 | 0.012313 | 0.001014
8738 | -2.4 | 20.4 | 2.28 | 2.28 | 0.8 | 16.32 | 1.68 | 0.012313 | 0.001014
8739 | -2.5 | 20.5 | 2.2 | 2.2 | 0.8 | 16.3 | 1.7 | 0.012374 | 0.0010261
8740 | -2.5 | 20.5 | 2.2 | 2.2 | 0.8 | 16.3 | 1.7 | 0.012374 | 0.0010261
8741 | -2.4 | 20.4 | 2.28 | 2.28 | 0.8 | 16.32 | 1.68 | 0.012313 | 0.001014
8742 | -2.4 | 20.4 | 2.28 | 2.28 | 0.8 | 16.32 | 1.68 | 0.012313 | 0.001014
8743 | -2.3 | 20.3 | 2.36 | 2.36 | 0.8 | 16.34 | 1.66 | 0.012253 | 0.001002
8744 | -2.2 | 20.2 | 2.44 | 2.44 | 0.8 | 16.36 | 1.64 | 0.012193 | 0.0009899
8745 | -2.1 | 20.1 | 2.52 | 2.52 | 0.8 | 16.38 | 1.62 | 0.012132 | 0.00097783
8746 | -2.3 | 20.3 | 2.36 | 2.36 | 0.8 | 16.34 | 1.66 | 0.012253 | 0.001002
8747 | -2.4 | 20.4 | 2.28 | 2.28 | 0.8 | 16.32 | 1.68 | 0.012313 | 0.001014
8748 | -2.6 | 20.6 | 2.12 | 2.12 | 0.8 | 16.28 | 1.72 | 0.012434 | 0.0010382
8749 | -2.7 | 20.7 | 2.04 | 2.04 | 0.8 | 16.26 | 1.74 | 0.012495 | 0.0010503
8750 | -2.7 | 20.7 | 2.04 | 2.04 | 0.8 | 16.26 | 1.74 | 0.012495 | 0.0010503
8751 | -2.8 | 20.8 | 1.96 | 1.96 | 0.8 | 16.24 | 1.76 | 0.012555 | 0.0010623
8752 | -3.4 | 21.4 | 1.48 | 1.48 | 0.8 | 16.12 | 1.88 | 0.012917 | 0.0011348
8753 | -4.1 | 22.1 | 0.92 | 0.92 | 0.8 | 15.98 | 2.02 | 0.01334 | 0.0012193
8754 | -3.9 | 21.9 | 1.08 | 1.08 | 0.8 | 16.02 | 1.98 | 0.013219 | 0.0011951
8755 | -3.7 | 21.7 | 1.24 | 1.24 | 0.8 | 16.06 | 1.94 | 0.013098 | 0.001171
8756 | -3.5 | 21.5 | 1.4 | 1.4 | 0.8 | 16.1 | 1.9 | 0.012977 | 0.0011468
8757 | -3.1 | 21.1 | 1.72 | 1.72 | 0.8 | 16.18 | 1.82 | 0.012736 | 0.0010986
8758 | -2.8 | 20.8 | 1.96 | 1.96 | 0.8 | 16.24 | 1.76 | 0.012555 | 0.0010623
8759 | -2.4 | 20.4 | 2.28 | 2.28 | 0.8 | 16.32 | 1.68 | 0.012313 | 0.001014
8760 | -1.9 | 19.9 | 2.68 | 2.68 | 0.8 | 16.42 | 1.58 | 0.012012 | 0.00095369
8761 | -2.4 | 20.4 | 2.28 | 2.28 | 0.8 | 16.32 | 1.68 | 0.012313 | 0.001014
8762 | -2.4 | 20.4 | 2.28 | 2.28 | 0.8 | 16.32 | 1.68 | 0.012313 | 0.001014
8763 | -2.5 | 20.5 | 2.2 | 2.2 | 0.8 | 16.3 | 1.7 | 0.012374 | 0.0010261
8764 | -2.5 | 20.5 | 2.2 | 2.2 | 0.8 | 16.3 | 1.7 | 0.012374 | 0.0010261
8765 | -2.4 | 20.4 | 2.28 | 2.28 | 0.8 | 16.32 | 1.68 | 0.012313 | 0.001014
8766 | -2.4 | 20.4 | 2.28 | 2.28 | 0.8 | 16.32 | 1.68 | 0.012313 | 0.001014
8767 | -2.3 | 20.3 | 2.36 | 2.36 | 0.8 | 16.34 | 1.66 | 0.012253 | 0.001002
8768 | -2.2 | 20.2 | 2.44 | 2.44 | 0.8 | 16.36 | 1.64 | 0.012193 | 0.0009899
8769 | -2.1 | 20.1 | 2.52 | 2.52 | 0.8 | 16.38 | 1.62 | 0.012132 | 0.00097783
8770 | -2.3 | 20.3 | 2.36 | 2.36 | 0.8 | 16.34 | 1.66 | 0.012253 | 0.001002
8771 | -2.4 | 20.4 | 2.28 | 2.28 | 0.8 | 16.32 | 1.68 | 0.012313 | 0.001014
8772 | -2.6 | 20.6 | 2.12 | 2.12 | 0.8 | 16.28 | 1.72 | 0.012434 | 0.0010382
8773 | -2.7 | 20.7 | 2.04 | 2.04 | 0.8 | 16.26 | 1.74 | 0.012495 | 0.0010503
8774 | -2.7 | 20.7 | 2.04 | 2.04 | 0.8 | 16.26 | 1.74 | 0.012495 | 0.0010503
8775 | -2.8 | 20.8 | 1.96 | 1.96 | 0.8 | 16.24 | 1.76 | 0.012555 | 0.0010623
8776 | -3.4 | 21.4 | 1.48 | 1.48 | 0.8 | 16.12 | 1.88 | 0.012917 | 0.0011348
8777 | -4.1 | 22.1 | 0.92 | 0.92 | 0.8 | 15.98 | 2.02 | 0.01334 | 0.0012193
8778 | -3.9 | 21.9 | 1.08 | 1.08 | 0.8 | 16.02 | 1.98 | 0.013219 | 0.0011951
8779 | -3.7 | 21.7 | 1.24 | 1.24 | 0.8 | 16.06 | 1.94 | 0.013098 | 0.001171
8780 | -3.5 | 21.5 | 1.4 | 1.4 | 0.8 | 16.1 | 1.9 | 0.012977 | 0.0011468
8781 | -3.1 | 21.1 | 1.72 | 1.72 | 0.8 | 16.18 | 1.82 | 0.012736 | 0.0010986
8782 | -2.8 | 20.8 | 1.96 | 1.96 | 0.8 | 16.24 | 1.76 | 0.012555 | 0.0010623
8783 | -2.4 | 20.4 | 2.28 | 2.28 | 0.8 | 16.32 | 1.68 | 0.012313 | 0.001014
8784 | -1.9 | 19.9 | 2.68 | 2.68 | 0.8 | 16.42 | 1.58 | 0.012012 | 0.00095369